## Procjena
Pretpostavke: čelični cjevovod a = 1000 m/s ; tz > tr ; linearni zakon OTVARANJA ili ZATVARANJA ; "Butterfly" zasun ; promjer cijevi konstantan ; debljina stijenke konstantna
početna brzina V0 (m/s) | 2.5
vrijeme linearnog zatvaranja/otvaranja tz (s) | 3
početna tlačna visina h0 (mvs) | 90
duljina čeličnog cjevovoda L (m) | 400
paramtar n | 0.37754
hmax tlačna visina na zasunu pri ZATVARANJU (mvs) | 130.9933 | prema Allievi
hmax tlačna visina na zasunu pri OTVARANJU (mvs) | 61.8352 | prema Allievi
hmax tlačna visina na zasunu (mvs) | 131.8858 | prema Rateau (vrijedi samo za n<0.5)
proizvoljni dopušteni hmax (mvs) | 150
minimalno vrijeme zatvaranja uz uvjet dopuštenog hmax (s) | 2.1933
minimalno vrijeme zatvaranja uz uvjet nepojave podtlaka hmin > 0 mvs (s) | 1.6018
brzina tlačnog poremećaja a (m/s) | 1000
parametar RO | 1.4158
"+" ispred FI (t)

## potpuno linearno zatvaranje
početna brzina V0 (m/s) | 2.5
vrijeme linearnog zatvaranja/otvaranja tz (s) | 3
početna tlačna visina h0 (mvs) | 90
duljina čeličnog cjevovoda L (m) | 400
brzina tlačnog poremećaja a (m/s) | 1000
vrijeme refleksije poremećaja tr = 2L/a (s) | 0.8
maksimalni tlak prma Joukowsky (mvs) | 344.842 | NAPOMENA: Obzirom da je tz > tr ovaj tlak se neće dogoditi
Izlazna brzina iz cjevovoda Va = sqrt(2gh0) (m/s) | 42.0214
parametar ALFA (0) = V0/Va (1) | 0.059493
[12 empty] | ALLIEVI BUTTERFLY |  |  | ALLIEVI SPHERICAL |  |  | ALLIEVI GATE
| i (korak) | vrijeme t (s) | ALFA (t) | LAMBDA (t) | hi FORMULA | hi (mvs) - KONAČNO | hi - h0 | Vi (m/s) |  | FI (t) |  | t | h (MVS) |  | t | h (MVS) |  | t | h (MVS)
| 0 | 0 | 0.059493 | 360.8025 | 90 | 90 | 0 | 2.5 | 0 | 0 | -2 | 0 | 90.0182 | -2 | 0 | 90.0181 | -2 | 0 | 90.0182 | -2
| 1 | 0.1 | 0.05751 | 337.1499 | 93.6069 | 93.6069 | 3.6069 | 2.4646 | 3.6069 | 0 | -2 | 0 | 90.0182 | -2 | 0 | 90.0181 | -2 | 0 | 90.0182 | -2
| 2 | 0.2 | 0.055527 | 314.299 | 97.4019 | 97.4019 | 7.4019 | 2.4274 | 7.4019 | 0 | -1.9 | 0.1 | 90.0182 | -1.95 | 0.05 | 90.018 | -1.9 | 0.1 | 90.0182 | -2
| 3 | 0.3 | 0.053544 | 292.25 | 101.396 | 101.396 | 11.396 | 2.3882 | 11.396 | 0 | -1.85 | 0.15 | 90.0182 | -1.85 | 0.15 | 90.018 | -1.85 | 0.15 | 90.0182 | -2
| 4 | 0.4 | 0.051561 | 271.0027 | 105.6009 | 105.6009 | 15.6009 | 2.347 | 15.6009 | 0 | -1.75 | 0.25 | 90.0182 | -1.75 | 0.25 | 90.018 | -1.75 | 0.25 | 90.0182 | -2
| 5 | 0.5 | 0.049578 | 250.5573 | 110.029 | 110.029 | 20.029 | 2.3035 | 20.029 | 0 | -1.7 | 0.3 | 90.0182 | -1.7 | 0.3 | 90.018 | -1.7 | 0.3 | 90.0182 | -2
| 6 | 0.6 | 0.047595 | 230.9136 | 114.6932 | 114.6932 | 24.6932 | 2.2578 | 24.6932 | 0 | -1.6 | 0.4 | 90.0182 | -1.6 | 0.4 | 90.018 | -1.6 | 0.4 | 90.0182 | -2
| 7 | 0.7 | 0.045612 | 212.0717 | 119.6073 | 119.6073 | 29.6073 | 2.2096 | 29.6073 | 0 | -1.55 | 0.45 | 90.0182 | -1.55 | 0.45 | 90.018 | -1.55 | 0.45 | 90.0182 | -2
| 8 | 0.8 | 0.043629 | 194.0315 | 124.7858 | 124.7858 | 34.7858 | 2.1588 | 34.7858 | 0 | -1.45 | 0.55 | 90.0182 | -1.45 | 0.55 | 90.018 | -1.45 | 0.55 | 90.0182 | -2
| 9 | 0.9 | 0.041645 | 176.7932 | 126.3021 | 126.3021 | 36.3021 | 2.0731 | 39.909 | 3.6069 | -1.4 | 0.6 | 90.0182 | -1.4 | 0.6 | 90.018 | -1.4 | 0.6 | 90.0182 | -2
| 10 | 1 | 0.039662 | 160.3567 | 127.6803 | 127.6803 | 37.6803 | 1.9851 | 45.0821 | 7.4019 | -1.3 | 0.7 | 90.0182 | -1.3 | 0.7 | 90.018 | -1.3 | 0.7 | 90.0182 | -2
| 11 | 1.1 | 0.037679 | 144.7219 | 128.8965 | 128.8965 | 38.8965 | 1.8948 | 50.2925 | 11.396 | -1.25 | 0.75 | 90.0182 | -1.25 | 0.75 | 90.018 | -1.25 | 0.75 | 90.0182 | -2
| 12 | 1.2 | 0.035696 | 129.8889 | 129.9244 | 129.9244 | 39.9244 | 1.8023 | 55.5253 | 15.6009 | -1.15 | 0.85 | 90.0182 | -1.15 | 0.85 | 90.0181 | -1.15 | 0.85 | 90.0182 | -2
| 13 | 1.3 | 0.033713 | 115.8577 | 130.7345 | 130.7345 | 40.7345 | 1.7074 | 60.7636 | 20.029 | -1.1 | 0.9 | 90.0182 | -1.1 | 0.9 | 90.0181 | -1.1 | 0.9 | 90.0182 | -2
| 14 | 1.4 | 0.03173 | 102.6283 | 131.2941 | 131.2941 | 41.2941 | 1.6104 | 65.9873 | 24.6932 | -1 | 1 | 90.0182 | -1 | 1 | 90.0181 | -1 | 1 | 90.0182 | -2
| 15 | 1.5 | 0.029747 | 90.2006 | 131.5665 | 131.5665 | 41.5665 | 1.5113 | 71.1738 | 29.6073 | -0.95 | 1.05 | 90.0182 | -0.95 | 1.05 | 90.0181 | -0.95 | 1.05 | 90.0182 | -2
| 16 | 1.6 | 0.027764 | 78.5748 | 131.5108 | 131.5108 | 41.5108 | 1.4103 | 76.2965 | 34.7858 | -0.85 | 1.15 | 90.0182 | -0.85 | 1.15 | 90.0181 | -0.85 | 1.15 | 90.0182 | -2
| 17 | 1.7 | 0.025781 | 67.7507 | 131.5254 | 131.5254 | 41.5254 | 1.3096 | 81.4344 | 39.909 | -0.8 | 1.2 | 90.0182 | -0.8 | 1.2 | 90.0181 | -0.8 | 1.2 | 90.0182 | -2
| 18 | 1.8 | 0.023797 | 57.7284 | 131.4729 | 131.4729 | 41.4729 | 1.2086 | 86.555 | 45.0821 | -0.7 | 1.3 | 90.0182 | -0.7 | 1.3 | 90.0181 | -0.7 | 1.3 | 90.0182 | -2
| 19 | 1.9 | 0.021814 | 48.5079 | 131.3654 | 131.3654 | 41.3654 | 1.1075 | 91.6579 | 50.2925 | -0.65 | 1.35 | 90.0182 | -0.65 | 1.35 | 90.0181 | -0.65 | 1.35 | 90.0182 | -2
| 20 | 2 | 0.019831 | 40.0892 | 131.2196 | 131.2196 | 41.2196 | 1.0062 | 96.7449 | 55.5253 | -0.55 | 1.45 | 90.0182 | -0.55 | 1.45 | 90.0181 | -0.55 | 1.45 | 90.0182 | -2
| 21 | 2.1 | 0.017848 | 32.4722 | 131.0574 | 131.0574 | 41.0574 | 0.90505 | 101.8209 | 60.7636 | -0.5 | 1.5 | 90.0182 | -0.5 | 1.5 | 90.0181 | -0.5 | 1.5 | 90.0182 | -2
| 22 | 2.2 | 0.015865 | 25.6571 | 130.9075 | 130.9075 | 40.9075 | 0.80403 | 106.8949 | 65.9873 | -0.4 | 1.6 | 90.0182 | -0.4 | 1.6 | 90.0181 | -0.4 | 1.6 | 90.0182 | -2
| 23 | 2.3 | 0.013882 | 19.6437 | 130.8071 | 130.8071 | 40.8071 | 0.70325 | 111.9809 | 71.1738 | -0.35 | 1.65 | 90.0182 | -0.35 | 1.65 | 90.0181 | -0.35 | 1.65 | 90.0182 | -2
| 24 | 2.4 | 0.011899 | 14.4321 | 130.8035 | 130.8035 | 40.8035 | 0.60278 | 117.1001 | 76.2965 | -0.25 | 1.75 | 90.0182 | -0.25 | 1.75 | 90.0181 | -0.25 | 1.75 | 90.0182 | -2
| 25 | 2.5 | 0.0099156 | 10.0223 | 130.7744 | 130.7744 | 40.7744 | 0.50226 | 122.2088 | 81.4344 | -0.2 | 1.8 | 90.0182 | -0.2 | 1.8 | 90.0181 | -0.2 | 1.8 | 90.0182 | -2
| 26 | 2.6 | 0.0079325 | 6.4143 | 130.7731 | 130.7731 | 40.7731 | 0.40181 | 127.3281 | 86.555 | -0.1 | 1.9 | 90.0182 | -0.1 | 1.9 | 90.0181 | -0.1 | 1.9 | 90.0182 | -2
| 27 | 2.7 | 0.0059493 | 3.608 | 130.8035 | 130.8035 | 40.8035 | 0.30139 | 132.4614 | 91.6579 | -0.05 | 1.95 | 90.0182 | -0.05 | 1.95 | 90.0181 | -0.05 | 1.95 | 90.0182 | -2
| 28 | 2.8 | 0.0039662 | 1.6036 | 130.8655 | 130.8655 | 40.8655 | 0.20097 | 137.6104 | 96.7449 | 0.05 | 2.05 | 91.8004 | 0.05 | 2.05 | 91.7987 | 0.05 | 2.05 | 91.8004 | -2
| 29 | 2.9 | 0.0019831 | 0.40089 | 130.9536 | 130.9536 | 40.9536 | 0.10052 | 142.7745 | 101.8209 | 0.1 | 2.1 | 93.6289 | 0.1 | 2.1 | 93.6257 | 0.1 | 2.1 | 93.6289 | -2
| 30 | 3 | 0 | 0 | 131.0523 | 131.0523 | 41.0523 | 0 | 147.9471 | 106.8949 | 0.2 | 2.2 | 97.4333 | 0.2 | 2.2 | 97.424 | 0.2 | 2.2 | 97.4333 | -2
| 31 | 3.1 | 0 | 0 | 120.8802 | 120.8802 | 30.8802 | 0 | 142.8611 | 111.9809 | 0.25 | 2.25 | 99.4125 | 0.25 | 2.25 | 99.3983 | 0.25 | 2.25 | 99.4125 | -2
| 32 | 3.2 | 0 | 0 | 110.6419 | 110.6419 | 20.6419 | 0 | 137.7419 | 117.1001 | 0.35 | 2.35 | 103.5258 | 0.35 | 2.35 | 103.5083 | 0.35 | 2.35 | 103.5258 | -2
| 33 | 3.3 | 0 | 0 | 100.4244 | 100.4244 | 10.4244 | 0 | 132.6332 | 122.2088 | 0.4 | 2.4 | 105.6623 | 0.4 | 2.4 | 105.648 | 0.4 | 2.4 | 105.6623 | -2
| 34 | 3.4 | 0 | 0 | 90.1857 | 90.1857 | 0.18572 | 0 | 127.5139 | 127.3281 | 0.5 | 2.5 | 110.1087 | 0.5 | 2.5 | 110.1047 | 0.5 | 2.5 | 110.1087 | -2
| 35 | 3.5 | 0 | 0 | 79.9192 | 79.9192 | -10.0808 | 0 | 122.3806 | 132.4614 | 0.55 | 2.55 | 112.4221 | 0.55 | 2.55 | 112.4271 | 0.55 | 2.55 | 112.4221 | -2
| 36 | 3.6 | 0 | 0 | 69.6211 | 69.6211 | -20.3789 | 0 | 117.2316 | 137.6104 | 0.65 | 2.65 | 117.2353 | 0.65 | 2.65 | 117.2591 | 0.65 | 2.65 | 117.2353 | -2
| 37 | 3.7 | 0 | 0 | 59.2928 | 59.2929 | -30.7071 | 0 | 112.0674 | 142.7745 | 0.7 | 2.7 | 119.7387 | 0.7 | 2.7 | 119.7697 | 0.7 | 2.7 | 119.7387 | -2
| 38 | 3.8 | 0 | 0 | 48.9477 | 48.9477 | -41.0523 | 0 | 106.8949 | 147.9471 | 0.8 | 2.8 | 124.9517 | 0.8 | 2.8 | 125.004 | 0.8 | 2.8 | 124.9517 | -2
| 39 | 3.9 | 0 | 0 | 59.1198 | 59.1198 | -30.8802 | 0 | 111.9809 | 142.8611 | 0.85 | 2.85 | 125.7673 | 0.85 | 2.85 | 125.8361 | 0.85 | 2.85 | 125.7673 | -2
| 40 | 4 | 0 | 0 | 69.3581 | 69.3581 | -20.6419 | 0 | 117.1001 | 137.7419 | 0.95 | 2.95 | 127.3021 | 0.95 | 2.95 | 127.4039 | 0.95 | 2.95 | 127.3021 | -2
| 41 | 4.1 | 0 | 0 | 79.5756 | 79.5756 | -10.4244 | 0 | 122.2088 | 132.6332 | 1 | 3 | 128.0124 | 1 | 3 | 128.1316 | 1 | 3 | 128.0124 | -2
| 42 | 4.2 | 0 | 0 | 89.8143 | 89.8143 | -0.18572 | 0 | 127.3281 | 127.5139 | 1.1 | 3.1 | 129.3165 | 1.1 | 3.1 | 129.4719 | 1.1 | 3.1 | 129.3165 | -2
| 43 | 4.3 | 0 | 0 | 100.0808 | 100.0808 | 10.0808 | 0 | 132.4614 | 122.3806 | 1.15 | 3.15 | 129.9089 | 1.15 | 3.15 | 130.0733 | 1.15 | 3.15 | 129.9089 | -2
| 44 | 4.4 | 0 | 0 | 110.3789 | 110.3789 | 20.3789 | 0 | 137.6104 | 117.2316 | 1.25 | 3.25 | 130.9437 | 1.25 | 3.25 | 131.1257 | 1.25 | 3.25 | 130.9437 | -2
| 45 | 4.5 | 0 | 0 | 120.7072 | 120.7072 | 30.7072 | 0 | 142.7746 | 112.0674 | 1.3 | 3.3 | 131.3764 | 1.3 | 3.3 | 131.5651 | 1.3 | 3.3 | 131.3764 | -2
| 46 | 4.6 | 0 | 0 | 131.0523 | 131.0523 | 41.0523 | 0 | 147.9471 | 106.8949 | 1.4 | 3.4 | 132.0534 | 1.4 | 3.4 | 132.2453 | 1.4 | 3.4 | 132.0534 | -2
| 47 | 4.7 | 0 | 0 | 120.8802 | 120.8802 | 30.8802 | 0 | 142.8611 | 111.9809 | 1.45 | 3.45 | 132.2897 | 1.45 | 3.45 | 132.4884 | 1.45 | 3.45 | 132.2897 | -2
| 48 | 4.8 | 0 | 0 | 110.6419 | 110.6419 | 20.6419 | 0 | 137.7419 | 117.1001 | 1.55 | 3.55 | 132.5292 | 1.55 | 3.55 | 132.746 | 1.55 | 3.55 | 132.5292 | -2
| 49 | 4.9 | 0 | 0 | 100.4244 | 100.4244 | 10.4244 | 0 | 132.6332 | 122.2088 | 1.6 | 3.6 | 132.5183 | 1.6 | 3.6 | 132.7424 | 1.6 | 3.6 | 132.5183 | -2
| 50 | 5 | 0 | 0 | 90.1857 | 90.1857 | 0.18572 | 0 | 127.5139 | 127.3281 | 1.7 | 3.7 | 132.652 | 1.7 | 3.7 | 132.8613 | 1.7 | 3.7 | 132.652 | -2
[11 empty] | 1.75 | 3.75 | 132.6989 | 1.75 | 3.75 | 132.8946 | 1.75 | 3.75 | 132.6989 | -2
[11 empty] | 1.85 | 3.85 | 132.7456 | 1.85 | 3.85 | 132.909 | 1.85 | 3.85 | 132.7456 | -2
[11 empty] | 1.9 | 3.9 | 132.7425 | 1.9 | 3.9 | 132.8908 | 1.9 | 3.9 | 132.7425 | -2
[11 empty] | 2 | 4 | 132.697 | 2 | 4 | 132.8246 | 2 | 4 | 132.697 | -2
[11 empty] | 2.05 | 4.05 | 132.6611 | 2.05 | 4.05 | 132.7797 | 2.05 | 4.05 | 132.6611 | -2
[11 empty] | 2.15 | 4.15 | 132.5918 | 2.15 | 4.15 | 132.6755 | 2.15 | 4.15 | 132.5918 | -2
[11 empty] | 2.2 | 4.2 | 132.5662 | 2.2 | 4.2 | 132.6252 | 2.2 | 4.2 | 132.5662 | -2
[11 empty] | 2.3 | 4.3 | 132.5444 | 2.3 | 4.3 | 132.5306 | 2.3 | 4.3 | 132.5444 | -2
[11 empty] | 2.35 | 4.35 | 132.563 | 2.35 | 4.35 | 132.4895 | 2.35 | 4.35 | 132.563 | -2
[11 empty] | 2.45 | 4.45 | 132.622 | 2.45 | 4.45 | 132.4489 | 2.45 | 4.45 | 132.622 | -2
[11 empty] | 2.5 | 4.5 | 132.633 | 2.5 | 4.5 | 132.4487 | 2.5 | 4.5 | 132.633 | -2
[11 empty] | 2.6 | 4.6 | 132.6706 | 2.6 | 4.6 | 132.422 | 2.6 | 4.6 | 132.6706 | -2
[11 empty] | 2.65 | 4.65 | 132.6981 | 2.7 | 4.7 | 132.3844 | 2.65 | 4.65 | 132.6981 | -2
[11 empty] | 2.75 | 4.75 | 132.7794 | 2.75 | 4.75 | 132.4558 | 2.75 | 4.75 | 132.7794 | -2
[11 empty] | 2.8 | 4.8 | 132.8461 | 2.8 | 4.8 | 132.5722 | 2.8 | 4.8 | 132.8461 | -2
[11 empty] | 2.9 | 4.9 | 133.313 | 2.9 | 4.9 | 135.5538 | 2.9 | 4.9 | 133.313 | -2
[11 empty] | 2.95 | 4.95 | 137.7456 | 2.95 | 4.95 | 137.5524 | 2.95 | 4.95 | 137.7456 | -2
[11 empty] | 3.05 | 5.05 | 127.926 | 3.05 | 5.05 | 127.4429 | 3.05 | 5.05 | 127.926 | -2
[11 empty] | 3.1 | 5.1 | 122.7973 | 3.1 | 5.1 | 122.3714 | 3.1 | 5.1 | 122.7973 | -2
[11 empty] | 3.2 | 5.2 | 112.4777 | 3.2 | 5.2 | 112.2152 | 3.2 | 5.2 | 112.4777 | -2
[11 empty] | 3.25 | 5.25 | 107.3327 | 3.25 | 5.25 | 107.1045 | 3.25 | 5.25 | 107.3327 | -2
[11 empty] | 3.35 | 5.35 | 97.0344 | 3.35 | 5.35 | 96.8752 | 3.35 | 5.35 | 97.0344 | -2
[11 empty] | 3.4 | 5.4 | 91.8645 | 3.4 | 5.4 | 91.8005 | 3.4 | 5.4 | 91.8645 | -2
[11 empty] | 3.5 | 5.5 | 81.5113 | 3.5 | 5.5 | 81.6566 | 3.5 | 5.5 | 81.5113 | -2
[11 empty] | 3.55 | 5.55 | 76.3124 | 3.55 | 5.55 | 76.4192 | 3.55 | 5.55 | 76.3124 | -2
[11 empty] | 3.65 | 5.65 | 65.8075 | 3.65 | 5.65 | 65.2219 | 3.65 | 5.65 | 65.8075 | -2
[11 empty] | 3.7 | 5.7 | 59.9732 | 3.7 | 5.7 | 54.9333 | 3.7 | 5.7 | 59.9732 | -2
[11 empty] | 3.75 | 5.75 | 46.0136 | 3.75 | 5.75 | 45.8544 | 3.75 | 5.75 | 46.0136 | -2
[11 empty] | 3.85 | 5.85 | 55.4041 | 3.85 | 5.85 | 55.8869 | 3.85 | 5.85 | 55.4041 | -2
[11 empty] | 3.95 | 5.95 | 65.6702 | 3.95 | 5.95 | 66.0188 | 3.95 | 5.95 | 65.6702 | -2
[11 empty] | 4 | 6 | 70.8376 | 4 | 6 | 71.1 | 4 | 6 | 70.8376 | -2
[11 empty] | 4.1 | 6.1 | 81.1216 | 4.1 | 6.1 | 81.3245 | 4.1 | 6.1 | 81.1216 | -2
[11 empty] | 4.15 | 6.15 | 86.2693 | 4.15 | 6.15 | 86.4284 | 4.15 | 6.15 | 86.2693 | -2
[11 empty] | 4.25 | 6.25 | 96.6052 | 4.25 | 6.25 | 96.5644 | 4.25 | 6.25 | 96.6052 | -2
[11 empty] | 4.3 | 6.3 | 101.7815 | 4.3 | 6.3 | 101.6363 | 4.3 | 6.3 | 101.7815 | -2
[11 empty] | 4.4 | 6.4 | 112.1982 | 4.4 | 6.4 | 112.2065 | 4.4 | 6.4 | 112.1982 | -2
[11 empty] | 4.45 | 6.45 | 117.4729 | 4.45 | 6.45 | 118.0577 | 4.45 | 6.45 | 117.4729 | -2
[11 empty] | 4.55 | 6.55 | 137.2449 | 4.55 | 6.55 | 137.4037 | 4.55 | 6.55 | 137.2449 | -2
[11 empty] | 4.6 | 6.6 | 132.9759 | 4.6 | 6.6 | 132.4567 | 4.6 | 6.6 | 132.9759 | -2
[11 empty] | 4.7 | 6.7 | 122.7479 | 4.7 | 6.7 | 122.3225 | 4.7 | 6.7 | 122.7479 | -2
[11 empty] | 4.75 | 6.75 | 117.61 | 4.75 | 6.75 | 117.2616 | 4.75 | 6.75 | 117.61 | -2
[11 empty] | 4.85 | 6.85 | 107.3102 | 4.85 | 6.85 | 107.0822 | 4.85 | 6.85 | 107.3102 | -2
[11 empty] | 4.9 | 6.9 | 102.171 | 4.9 | 6.9 | 101.9682 | 4.9 | 6.9 | 102.171 | -2
[11 empty] | 5 | 7 | 91.8642 | 5 | 7 | 91.8003 | 5 | 7 | 91.8642 | -2
[11 empty] | 5.05 | 7.05 | 86.6982 | 5.05 | 7.05 | 86.739 | 5.05 | 7.05 | 86.6982 | -2
[11 empty] | 5.15 | 7.15 | 76.3343 | 5.15 | 7.15 | 76.4411 | 5.15 | 7.15 | 76.3343 | -2
[11 empty] | 5.2 | 7.2 | 71.1169 | 5.2 | 7.2 | 71.1088 | 5.2 | 7.2 | 71.1169 | -2
[11 empty] | 5.3 | 7.3 | 60.0236 | 5.3 | 7.3 | 54.9948 | 5.3 | 7.3 | 60.0236 | -2
[11 empty] | 5.35 | 7.35 | 46.0965 | 5.35 | 7.35 | 45.9381 | 5.35 | 7.35 | 46.0965 | -2
[11 empty] | 5.45 | 7.45 | 55.4642 | 5.45 | 7.45 | 55.9463 | 5.45 | 7.45 | 55.4642 | -2
[11 empty] | 5.5 | 7.5 | 60.5767 | 5.5 | 7.5 | 61.0019 | 5.5 | 7.5 | 60.5767 | -2
[11 empty] | 5.6 | 7.6 | 70.8683 | 5.6 | 7.6 | 71.1305 | 5.6 | 7.6 | 70.8683 | -2
[11 empty] | 5.65 | 7.65 | 76.001 | 5.65 | 7.65 | 76.2289 | 5.65 | 7.65 | 76.001 | -2
[11 empty] | 5.75 | 7.75 | 86.2768 | 5.75 | 7.75 | 86.4357 | 5.75 | 7.75 | 86.2768 | -2
[11 empty] | 5.8 | 7.8 | 91.4359 | 5.8 | 7.8 | 91.4998 | 5.8 | 7.8 | 91.4359 | -2
[11 empty] | 5.9 | 7.9 | 101.7673 | 5.9 | 7.9 | 101.6222 | 5.9 | 7.9 | 101.7673 | -2
[11 empty] | 5.95 | 7.95 | 106.9547 | 5.95 | 7.95 | 106.8479 | 5.95 | 7.95 | 106.9547 | -2
[11 empty] | 6.05 | 8.05 | 117.4336 | 6.05 | 8.05 | 118.0171 | 6.05 | 8.05 | 117.4336 | -2
[11 empty] | 6.1 | 8.1 | 123.2512 | 6.1 | 8.1 | 128.2745 | 6.1 | 8.1 | 123.2512 | -2
[11 empty] | 6.15 | 8.15 | 137.1622 | 6.15 | 8.15 | 137.3201 | 6.15 | 8.15 | 137.1622 | -2
[11 empty] | 6.25 | 8.25 | 127.8059 | 6.25 | 8.25 | 127.324 | 6.25 | 8.25 | 127.8059 | -2
[11 empty] | 6.35 | 8.35 | 117.5705 | 6.35 | 8.35 | 117.2224 | 6.35 | 8.35 | 117.5705 | -2
[11 empty] | 6.4 | 8.4 | 112.4164 | 6.4 | 8.4 | 112.1544 | 6.4 | 8.4 | 112.4164 | -2
[11 empty] | 6.5 | 8.5 | 102.1562 | 6.5 | 8.5 | 101.9536 | 6.5 | 8.5 | 102.1562 | -2
[11 empty] | 6.55 | 8.55 | 97.0195 | 6.55 | 8.55 | 96.8606 | 6.55 | 8.55 | 97.0195 | -2
[11 empty] | 6.65 | 8.65 | 86.7051 | 6.65 | 8.65 | 86.7459 | 6.65 | 8.65 | 86.7051 | -2
[11 empty] | 6.7 | 8.7 | 81.5398 | 6.7 | 8.7 | 81.6848 | 6.7 | 8.7 | 81.5398 | -2
[11 empty] | 6.8 | 8.8 | 71.1471 | 6.8 | 8.8 | 71.1392 | 6.8 | 8.8 | 71.1471 | -2
[11 empty] | 6.85 | 8.85 | 65.886 | 6.85 | 8.85 | 65.3032 | 6.85 | 8.85 | 65.886 | -2
[11 empty] | 6.95 | 8.95 | 46.1791 | 6.95 | 8.95 | 46.0215 | 6.95 | 8.95 | 46.1791 | -2
[11 empty] | 7 | 9 | 50.4318 | 7 | 9 | 50.9497 | 7 | 9 | 50.4318 | -2
[11 empty] | 7.1 | 9.1 | 60.6259 | 7.1 | 9.1 | 61.0506 | 7.1 | 9.1 | 60.6259 | -2
[11 empty] | 7.15 | 9.15 | 65.7492 | 7.15 | 9.15 | 66.0971 | 7.15 | 9.15 | 65.7492 | -2
[11 empty] | 7.25 | 9.25 | 76.0234 | 7.25 | 9.25 | 76.2511 | 7.25 | 9.25 | 76.0234 | -2
[11 empty] | 7.3 | 9.3 | 81.1512 | 7.3 | 9.3 | 81.3537 | 7.3 | 9.3 | 81.1512 | -2
[11 empty] | 7.4 | 9.4 | 91.4362 | 7.4 | 9.4 | 91.5 | 7.4 | 9.4 | 91.4362 | -2
[11 empty] | 7.45 | 9.45 | 96.5915 | 7.45 | 9.45 | 96.5507 | 7.45 | 9.45 | 96.5915 | -2
[11 empty] | 7.55 | 9.55 | 106.9329 | 7.55 | 9.55 | 106.8261 | 7.55 | 9.55 | 106.9329 | -2
[11 empty] | 7.6 | 9.6 | 112.1379 | 7.6 | 9.6 | 112.1457 | 7.6 | 9.6 | 112.1379 | -2
[11 empty] | 7.7 | 9.7 | 123.201 | 7.7 | 9.7 | 128.2132 | 7.7 | 9.7 | 123.201 | -2
[11 empty] | 7.75 | 9.75 | 137.0797 | 7.75 | 9.75 | 137.2369 | 7.75 | 9.75 | 137.0797 | -2
[11 empty] | 7.85 | 9.85 | 127.7461 | 7.85 | 9.85 | 127.2649 | 7.85 | 9.85 | 127.7461 | -2
[11 empty] | 7.9 | 9.9 | 122.6496 | 7.9 | 9.9 | 122.2251 | 7.9 | 9.9 | 122.6496 | -2
[11 empty] | 8 | 10 | 112.3859 | 8 | 10 | 112.1241 | 8 | 10 | 112.3859 | -2
[11 empty] | 8.05 | 10.05 | 107.2654 | 8.05 | 10.05 | 107.0378 | 8.05 | 10.05 | 107.2654 | -2
[11 empty] | 8.15 | 10.15 | 97.0121 | 8.15 | 10.15 | 96.8534 | 8.15 | 10.15 | 97.0121 | -2
[11 empty] | 8.2 | 10.2 | 91.8637 | 8.2 | 10.2 | 91.7999 | 8.2 | 10.2 | 91.8637 | -2
[11 empty] | 8.3 | 10.3 | 81.5539 | 8.3 | 10.3 | 81.6988 | 8.3 | 10.3 | 81.5539 | -2
[11 empty] | 8.35 | 10.35 | 76.378 | 8.35 | 10.35 | 76.4848 | 8.35 | 10.35 | 76.378 | -2
[11 empty] | 8.45 | 10.45 | 65.9251 | 8.45 | 10.45 | 65.3437 | 8.45 | 10.45 | 65.9251 | -2
[11 empty] | 8.5 | 10.5 | 60.1241 | 8.5 | 10.5 | 55.1173 | 8.5 | 10.5 | 60.1241 | -2
[11 empty] | 8.55 | 10.55 | 46.2614 | 8.55 | 10.55 | 46.1047 | 8.55 | 10.55 | 46.2614 | -2
[11 empty] | 8.65 | 10.65 | 55.5838 | 8.65 | 10.65 | 56.0646 | 8.65 | 10.65 | 55.5838 | -2
[11 empty] | 8.75 | 10.75 | 65.7886 | 8.75 | 10.75 | 66.1361 | 8.75 | 10.75 | 65.7886 | -2
[11 empty] | 8.8 | 10.8 | 70.9293 | 8.8 | 10.8 | 71.1911 | 8.8 | 10.8 | 70.9293 | -2
[11 empty] | 8.9 | 10.9 | 81.1659 | 8.9 | 10.9 | 81.3682 | 8.9 | 10.9 | 81.1659 | -2
[11 empty] | 8.95 | 10.95 | 86.2917 | 8.95 | 10.95 | 86.4502 | 8.95 | 10.95 | 86.2917 | -2
[11 empty] | 9.05 | 11.05 | 96.5846 | 9.05 | 11.05 | 96.5439 | 9.05 | 11.05 | 96.5846 | -2
[11 empty] | 9.1 | 11.1 | 101.739 | 9.1 | 11.1 | 101.5942 | 9.1 | 11.1 | 101.739 | -2
[11 empty] | 9.2 | 11.2 | 112.1079 | 9.2 | 11.2 | 112.1154 | 9.2 | 11.2 | 112.1079 | -2
[11 empty] | 9.25 | 11.25 | 117.3554 | 9.25 | 11.25 | 117.9362 | 9.25 | 11.25 | 117.3554 | -2
[11 empty] | 9.35 | 11.35 | 136.9975 | 9.35 | 11.35 | 137.1539 | 9.35 | 11.35 | 136.9975 | -2
[11 empty] | 9.4 | 11.4 | 132.761 | 9.4 | 11.4 | 132.2444 | 9.4 | 11.4 | 132.761 | -2
[11 empty] | 9.5 | 11.5 | 122.6006 | 9.5 | 11.5 | 122.1766 | 9.5 | 11.5 | 122.6006 | -2
[11 empty] | 9.55 | 11.55 | 117.4918 | 9.55 | 11.55 | 117.1444 | 9.55 | 11.55 | 117.4918 | -2
[11 empty] | 9.65 | 11.65 | 107.2431 | 9.65 | 11.65 | 107.0157 | 9.65 | 11.65 | 107.2431 | -2
[11 empty] | 9.7 | 11.7 | 102.1268 | 9.7 | 11.7 | 101.9246 | 9.7 | 11.7 | 102.1268 | -2
[11 empty] | 9.8 | 11.8 | 91.8634 | 9.8 | 11.8 | 91.7997 | 9.8 | 11.8 | 91.8634 | -2
[11 empty] | 9.85 | 11.85 | 86.7188 | 9.85 | 11.85 | 86.7595 | 9.85 | 11.85 | 86.7188 | -2
[11 empty] | 9.95 | 11.95 | 76.3998 | 9.95 | 11.95 | 76.5066 | 9.95 | 11.95 | 76.3998 | -2
[11 empty] | 10 | 12 | 71.2071 | 10 | 12 | 71.1997 | 10 | 12 | 71.2071 | -2
[11 empty] | 10.1 | 12.1 | 60.174 | 10.1 | 12.1 | 55.1783 | 10.1 | 12.1 | 60.174 | -2
[11 empty] | 10.15 | 12.15 | 46.3435 | 10.15 | 12.15 | 46.1875 | 10.15 | 12.15 | 46.3435 | -2
[11 empty] | 10.25 | 12.25 | 55.6433 | 10.25 | 12.25 | 56.1235 | 10.25 | 12.25 | 55.6433 | -2
[11 empty] | 10.3 | 12.3 | 60.7238 | 10.3 | 12.3 | 61.1476 | 10.3 | 12.3 | 60.7238 | -2
[11 empty] | 10.4 | 12.4 | 70.9597 | 10.4 | 12.4 | 71.2212 | 10.4 | 12.4 | 70.9597 | -2
[11 empty] | 10.45 | 12.45 | 76.068 | 10.45 | 12.45 | 76.2953 | 10.45 | 12.45 | 76.068 | -2
[11 empty] | 10.55 | 12.55 | 86.2991 | 10.55 | 12.55 | 86.4575 | 10.55 | 12.55 | 86.2991 | -2
[11 empty] | 10.6 | 12.6 | 91.4368 | 10.6 | 12.6 | 91.5004 | 10.6 | 12.6 | 91.4368 | -2
[11 empty] | 10.7 | 12.7 | 101.7249 | 10.7 | 12.7 | 101.5802 | 10.7 | 12.7 | 101.7249 | -2
[11 empty] | 10.75 | 12.75 | 106.8893 | 10.75 | 12.75 | 106.7826 | 10.75 | 12.75 | 106.8893 | -2
[11 empty] | 10.85 | 12.85 | 117.3164 | 10.85 | 12.85 | 117.8959 | 10.85 | 12.85 | 117.3164 | -2
[11 empty] | 10.9 | 12.9 | 123.101 | 10.9 | 12.9 | 128.0913 | 10.9 | 12.9 | 123.101 | -2
[11 empty] | 10.95 | 12.95 | 136.9156 | 10.95 | 12.95 | 137.0711 | 10.95 | 12.95 | 136.9156 | -2
[11 empty] | 11.05 | 13.05 | 127.627 | 11.05 | 13.05 | 127.1471 | 11.05 | 13.05 | 127.627 | -2
[11 empty] | 11.15 | 13.15 | 117.4526 | 11.15 | 13.15 | 117.1056 | 11.15 | 13.15 | 117.4526 | -2
[11 empty] | 11.2 | 13.2 | 112.3252 | 11.2 | 13.2 | 112.0637 | 11.2 | 13.2 | 112.3252 | -2
[11 empty] | 11.3 | 13.3 | 102.1122 | 11.3 | 13.3 | 101.9102 | 11.3 | 13.3 | 102.1122 | -2
[11 empty] | 11.35 | 13.35 | 96.9973 | 11.35 | 13.35 | 96.8389 | 11.35 | 13.35 | 96.9973 | -2
[11 empty] | 11.45 | 13.45 | 86.7256 | 11.45 | 13.45 | 86.7663 | 11.45 | 13.45 | 86.7256 | -2
[11 empty] | 11.5 | 13.5 | 81.5821 | 11.5 | 13.5 | 81.7268 | 11.5 | 13.5 | 81.5821 | -2
[11 empty] | 11.6 | 13.6 | 71.237 | 11.6 | 13.6 | 71.2298 | 11.6 | 13.6 | 71.237 | -2
[11 empty] | 11.65 | 13.65 | 66.003 | 11.65 | 13.65 | 65.4242 | 11.65 | 13.65 | 66.003 | -2
[11 empty] | 11.75 | 13.75 | 46.4253 | 11.75 | 13.75 | 46.2701 | 11.75 | 13.75 | 46.4253 | -2
[11 empty] | 11.8 | 13.8 | 50.6457 | 11.8 | 13.8 | 51.161 | 11.8 | 13.8 | 50.6457 | -2
[11 empty] | 11.9 | 13.9 | 60.7726 | 11.9 | 13.9 | 61.1958 | 11.9 | 13.9 | 60.7726 | -2
[11 empty] | 11.95 | 13.95 | 65.8669 | 11.95 | 13.95 | 66.2138 | 11.95 | 13.95 | 65.8669 | -2
[11 empty] | 12.05 | 14.05 | 76.0902 | 12.05 | 14.05 | 76.3174 | 12.05 | 14.05 | 76.0902 | -2
[11 empty] | 12.1 | 14.1 | 81.1952 | 12.1 | 14.1 | 81.3971 | 12.1 | 14.1 | 81.1952 | -2
[11 empty] | 12.2 | 14.2 | 91.4371 | 12.2 | 14.2 | 91.5006 | 12.2 | 14.2 | 91.4371 | -2
[11 empty] | 12.25 | 14.25 | 96.571 | 12.25 | 14.25 | 96.5303 | 12.25 | 14.25 | 96.571 | -2
[11 empty] | 12.35 | 14.35 | 106.8676 | 12.35 | 14.35 | 106.7609 | 12.35 | 14.35 | 106.8676 | -2
[11 empty] | 12.4 | 14.4 | 112.048 | 12.4 | 14.4 | 112.0552 | 12.4 | 14.4 | 112.048 | -2
[11 empty] | 12.5 | 14.5 | 123.0512 | 12.5 | 14.5 | 128.0306 | 12.5 | 14.5 | 123.0512 | -2
[11 empty] | 12.55 | 14.55 | 136.8339 | 12.55 | 14.55 | 136.9887 | 12.55 | 14.55 | 136.8339 | -2
[11 empty] | 12.65 | 14.65 | 127.5678 | 12.65 | 14.65 | 127.0885 | 12.65 | 14.65 | 127.5678 | -2
[11 empty] | 12.7 | 14.7 | 122.5031 | 12.7 | 14.7 | 122.0801 | 12.7 | 14.7 | 122.5031 | -2
[11 empty] | 12.8 | 14.8 | 112.2949 | 12.8 | 14.8 | 112.0337 | 12.8 | 14.8 | 112.2949 | -2
[11 empty] | 12.85 | 14.85 | 107.1987 | 12.85 | 14.85 | 106.9717 | 12.85 | 14.85 | 107.1987 | -2
[11 empty] | 12.95 | 14.95 | 96.9899 | 12.95 | 14.95 | 96.8317 | 12.95 | 14.95 | 96.9899 | -2
[11 empty] | 13 | 15 | 91.8628 | 13 | 15 | 91.7993 | 13 | 15 | 91.8628 | -2
[11 empty] | 13.1 | 15.1 | 81.5962 | 13.1 | 15.1 | 81.7407 | 13.1 | 15.1 | 81.5962 | -2
[11 empty] | 13.15 | 15.15 | 76.4432 | 13.15 | 15.15 | 76.5499 | 13.15 | 15.15 | 76.4432 | -2
[11 empty] | 13.25 | 15.25 | 66.0418 | 13.25 | 15.25 | 65.4643 | 13.25 | 15.25 | 66.0418 | -2
[11 empty] | 13.3 | 15.3 | 60.2736 | 13.3 | 15.3 | 55.2997 | 13.3 | 15.3 | 60.2736 | -2
[11 empty] | 13.35 | 15.35 | 46.5068 | 13.35 | 15.35 | 46.3525 | 13.35 | 15.35 | 46.5068 | -2
[11 empty] | 13.45 | 15.45 | 55.7618 | 13.45 | 15.45 | 56.2407 | 13.45 | 15.45 | 55.7618 | -2
[11 empty] | 13.55 | 15.55 | 65.9059 | 13.55 | 15.55 | 66.2525 | 13.55 | 15.55 | 65.9059 | -2
[11 empty] | 13.6 | 15.6 | 71.0202 | 13.6 | 15.6 | 71.2813 | 13.6 | 15.6 | 71.0202 | -2
[11 empty] | 13.7 | 15.7 | 81.2097 | 13.7 | 15.7 | 81.4114 | 13.7 | 15.7 | 81.2097 | -2
[11 empty] | 13.75 | 15.75 | 86.3138 | 13.75 | 15.75 | 86.4719 | 13.75 | 15.75 | 86.3138 | -2
[11 empty] | 13.85 | 15.85 | 96.5642 | 13.85 | 15.85 | 96.5235 | 13.85 | 15.85 | 96.5642 | -2
[11 empty] | 13.9 | 15.9 | 101.6968 | 13.9 | 15.9 | 101.5523 | 13.9 | 15.9 | 101.6968 | -2
[11 empty] | 14 | 16 | 112.0183 | 14 | 16 | 112.0251 | 14 | 16 | 112.0183 | -2
[11 empty] | 14.05 | 16.05 | 117.2389 | 14.05 | 16.05 | 117.8157 | 14.05 | 16.05 | 117.2389 | -2
[11 empty] | 14.15 | 16.15 | 136.7525 | 14.15 | 16.15 | 136.9065 | 14.15 | 16.15 | 136.7525 | -2
[11 empty] | 14.2 | 16.2 | 132.5481 | 14.2 | 16.2 | 132.0341 | 14.2 | 16.2 | 132.5481 | -2
[11 empty] | 14.3 | 16.3 | 122.4546 | 14.3 | 16.3 | 122.032 | 14.3 | 16.3 | 122.4546 | -2
[11 empty] | 14.35 | 16.35 | 117.3746 | 14.35 | 16.35 | 117.0282 | 14.35 | 16.35 | 117.3746 | -2
[11 empty] | 14.45 | 16.45 | 107.1766 | 14.45 | 16.45 | 106.9498 | 14.45 | 16.45 | 107.1766 | -2
[11 empty] | 14.5 | 16.5 | 102.083 | 14.5 | 16.5 | 101.8814 | 14.5 | 16.5 | 102.083 | -2
[11 empty] | 14.6 | 16.6 | 91.8625 | 14.6 | 16.6 | 91.7991 | 14.6 | 16.6 | 91.8625 | -2
[11 empty] | 14.65 | 16.65 | 86.7392 | 14.65 | 16.65 | 86.7799 | 14.65 | 16.65 | 86.7392 | -2
[11 empty] | 14.75 | 16.75 | 76.4648 | 14.75 | 16.75 | 76.5715 | 14.75 | 16.75 | 76.4648 | -2
[11 empty] | 14.8 | 16.8 | 71.2966 | 14.8 | 16.8 | 71.2898 | 14.8 | 16.8 | 71.2966 | -2
[11 empty] | 14.9 | 16.9 | 60.3231 | 14.9 | 16.9 | 55.3601 | 14.9 | 16.9 | 60.3231 | -2
[11 empty] | 14.95 | 16.95 | 46.5881 | 14.95 | 16.95 | 46.4345 | 14.95 | 16.95 | 46.5881 | -2
[11 empty] | 15.05 | 17.05 | 55.8208 | 15.05 | 17.05 | 56.2991 | 15.05 | 17.05 | 55.8208 | -2
[11 empty] | 15.1 | 17.1 | 60.8696 | 15.1 | 17.1 | 61.2919 | 15.1 | 17.1 | 60.8696 | -2
[11 empty] | 15.2 | 17.2 | 71.0503 | 15.2 | 17.2 | 71.3112 | 15.2 | 17.2 | 71.0503 | -2
[11 empty] | 15.25 | 17.25 | 76.1344 | 15.25 | 17.25 | 76.3612 | 15.25 | 17.25 | 76.1344 | -2
[11 empty] | 15.35 | 17.35 | 86.3211 | 15.35 | 17.35 | 86.479 | 15.35 | 17.35 | 86.3211 | -2
[11 empty] | 15.4 | 17.4 | 91.4377 | 15.4 | 17.4 | 91.501 | 15.4 | 17.4 | 91.4377 | -2
[11 empty] | 15.5 | 17.5 | 101.6828 | 15.5 | 17.5 | 101.5385 | 15.5 | 17.5 | 101.6828 | -2
[11 empty] | 15.55 | 17.55 | 106.8244 | 15.55 | 17.55 | 106.7177 | 15.55 | 17.55 | 106.8244 | -2
[11 empty] | 15.65 | 17.65 | 117.2003 | 15.65 | 17.65 | 117.7757 | 15.65 | 17.65 | 117.2003 | -2
[11 empty] | 15.7 | 17.7 | 122.9521 | 15.7 | 17.7 | 127.9098 | 15.7 | 17.7 | 122.9521 | -2
[11 empty] | 15.75 | 17.75 | 136.6714 | 15.75 | 17.75 | 136.8246 | 15.75 | 17.75 | 136.6714 | -2
[11 empty] | 15.85 | 17.85 | 127.4498 | 15.85 | 17.85 | 126.9718 | 15.85 | 17.85 | 127.4498 | -2
[11 empty] | 15.95 | 17.95 | 117.3358 | 15.95 | 17.95 | 116.9897 | 15.95 | 17.95 | 117.3358 | -2
[11 empty] | 16 | 18 | 112.2347 | 16 | 18 | 111.9739 | 16 | 18 | 112.2347 | -2
[11 empty] | 16.1 | 18.1 | 102.0685 | 16.1 | 18.1 | 101.8671 | 16.1 | 18.1 | 102.0685 | -2
[11 empty] | 16.15 | 18.15 | 96.9752 | 16.15 | 18.15 | 96.8174 | 16.15 | 18.15 | 96.9752 | -2
[11 empty] | 16.25 | 18.25 | 86.7459 | 16.25 | 18.25 | 86.7866 | 16.25 | 18.25 | 86.7459 | -2
[11 empty] | 16.3 | 18.3 | 81.6241 | 16.3 | 18.3 | 81.7685 | 16.3 | 18.3 | 81.6241 | -2
[11 empty] | 16.4 | 18.4 | 71.3262 | 16.4 | 18.4 | 71.3197 | 16.4 | 18.4 | 71.3262 | -2
[11 empty] | 16.45 | 18.45 | 66.119 | 16.45 | 18.45 | 65.5442 | 16.45 | 18.45 | 66.119 | -2
[11 empty] | 16.55 | 18.55 | 46.6691 | 16.55 | 18.55 | 46.5163 | 16.55 | 18.55 | 46.6691 | -2
[11 empty] | 16.6 | 18.6 | 50.8576 | 16.6 | 18.6 | 51.3703 | 16.6 | 18.6 | 50.8576 | -2
[11 empty] | 16.7 | 18.7 | 60.9179 | 16.7 | 18.7 | 61.3398 | 16.7 | 18.7 | 60.9179 | -2
[11 empty] | 16.75 | 18.75 | 65.9836 | 16.75 | 18.75 | 66.3295 | 16.75 | 18.75 | 65.9836 | -2
[11 empty] | 16.85 | 18.85 | 76.1564 | 16.85 | 18.85 | 76.383 | 16.85 | 18.85 | 76.1564 | -2
[11 empty] | 16.9 | 18.9 | 81.2388 | 16.9 | 18.9 | 81.4401 | 16.9 | 18.9 | 81.2388 | -2
[11 empty] | 17 | 19 | 91.4379 | 17 | 19 | 91.5012 | 17 | 19 | 91.4379 | -2
[11 empty] | 17.05 | 19.05 | 96.5507 | 17.05 | 19.05 | 96.51 | 17.05 | 19.05 | 96.5507 | -2
[11 empty] | 17.15 | 19.15 | 106.8029 | 17.15 | 19.15 | 106.6962 | 17.15 | 19.15 | 106.8029 | -2
[11 empty] | 17.2 | 19.2 | 111.959 | 17.2 | 19.2 | 111.9654 | 17.2 | 19.2 | 111.959 | -2
[11 empty] | 17.3 | 19.3 | 122.9028 | 17.3 | 19.3 | 127.8496 | 17.3 | 19.3 | 122.9028 | -2
[11 empty] | 17.35 | 19.35 | 136.5905 | 17.35 | 19.35 | 136.7429 | 17.35 | 19.35 | 136.5905 | -2
[11 empty] | 17.45 | 19.45 | 127.3911 | 17.45 | 19.45 | 126.9138 | 17.45 | 19.45 | 127.3911 | -2
[11 empty] | 17.5 | 19.5 | 122.358 | 17.5 | 19.5 | 121.9364 | 17.5 | 19.5 | 122.358 | -2
[11 empty] | 17.6 | 19.6 | 112.2047 | 17.6 | 19.6 | 111.9441 | 17.6 | 19.6 | 112.2047 | -2
[11 empty] | 17.65 | 19.65 | 107.1326 | 17.65 | 19.65 | 106.9061 | 17.65 | 19.65 | 107.1326 | -2
[11 empty] | 17.75 | 19.75 | 96.9679 | 17.75 | 19.75 | 96.8103 | 17.75 | 19.75 | 96.9679 | -2
[11 empty] | 17.8 | 19.8 | 91.8619 | 17.8 | 19.8 | 91.7987 | 17.8 | 19.8 | 91.8619 | -2
[11 empty] | 17.9 | 19.9 | 81.6381 | 17.9 | 19.9 | 81.7823 | 17.9 | 19.9 | 81.6381 | -2
[11 empty] | 17.95 | 19.95 | 76.5078 | 17.95 | 19.95 | 76.6145 | 17.95 | 19.95 | 76.5078 | -2
[11 empty] | 18.05 | 20.05 | 66.1574 | 18.05 | 20.05 | 65.584 | 18.05 | 20.05 | 66.1574 | -2
[11 empty] | 18.1 | 20.1 | 60.4218 | 18.1 | 20.1 | 55.4804 | 18.1 | 20.1 | 60.4218 | -2
[11 empty] | 18.15 | 20.15 | 46.7498 | 18.15 | 20.15 | 46.5978 | 18.15 | 20.15 | 46.7498 | -2
[11 empty] | 18.25 | 20.25 | 55.9382 | 18.25 | 20.25 | 56.4152 | 18.25 | 20.25 | 55.9382 | -2
[11 empty] | 18.35 | 20.35 | 66.0222 | 18.35 | 20.35 | 66.3678 | 18.35 | 20.35 | 66.0222 | -2
[11 empty] | 18.4 | 20.4 | 71.1103 | 18.4 | 20.4 | 71.3708 | 18.4 | 20.4 | 71.1103 | -2
[11 empty] | 18.5 | 20.5 | 81.2533 | 18.5 | 20.5 | 81.4544 | 18.5 | 20.5 | 81.2533 | -2
[11 empty] | 18.55 | 20.55 | 86.3358 | 18.55 | 20.55 | 86.4933 | 18.55 | 20.55 | 86.3358 | -2
[11 empty] | 18.65 | 20.65 | 96.544 | 18.65 | 20.65 | 96.5033 | 18.65 | 20.65 | 96.544 | -2
[11 empty] | 18.7 | 20.7 | 101.655 | 18.7 | 20.7 | 101.5108 | 18.7 | 20.7 | 101.655 | -2
[11 empty] | 18.8 | 20.8 | 111.9294 | 18.8 | 20.8 | 111.9356 | 18.8 | 20.8 | 111.9294 | -2
[11 empty] | 18.85 | 20.85 | 117.1234 | 18.85 | 20.85 | 117.6962 | 18.85 | 20.85 | 117.1234 | -2
[11 empty] | 18.95 | 20.95 | 136.5099 | 18.95 | 20.95 | 136.6616 | 18.95 | 20.95 | 136.5099 | -2
[11 empty] | 19 | 21 | 132.3372 | 19 | 21 | 131.8258 | 19 | 21 | 132.3372 | -2
[11 empty] | 19.1 | 21.1 | 122.3099 | 19.1 | 21.1 | 121.8887 | 19.1 | 21.1 | 122.3099 | -2
[11 empty] | 19.15 | 21.15 | 117.2585 | 19.15 | 21.15 | 116.9131 | 19.15 | 21.15 | 117.2585 | -2
[11 empty] | 19.25 | 21.25 | 107.1106 | 19.25 | 21.25 | 106.8844 | 19.25 | 21.25 | 107.1106 | -2
[11 empty] | 19.3 | 21.3 | 102.0395 | 19.3 | 21.3 | 101.8385 | 19.3 | 21.3 | 102.0395 | -2
[11 empty] | 19.4 | 21.4 | 91.8616 | 19.4 | 21.4 | 91.7985 | 19.4 | 21.4 | 91.8616 | -2
[11 empty] | 19.45 | 21.45 | 86.7594 | 19.45 | 21.45 | 86.8 | 19.45 | 21.45 | 86.7594 | -2
[11 empty] | 19.55 | 21.55 | 76.5292 | 19.55 | 21.55 | 76.6359 | 19.55 | 21.55 | 76.5292 | -2
[11 empty] | 19.6 | 21.6 | 71.3853 | 19.6 | 21.6 | 71.3792 | 19.6 | 21.6 | 71.3853 | -2
[11 empty] | 19.7 | 21.7 | 60.4709 | 19.7 | 21.7 | 55.5402 | 19.7 | 21.7 | 60.4709 | -2
[11 empty] | 19.75 | 21.75 | 46.8303 | 19.75 | 21.75 | 46.679 | 19.75 | 21.75 | 46.8303 | -2
[11 empty] | 19.85 | 21.85 | 55.9967 | 19.85 | 21.85 | 56.473 | 19.85 | 21.85 | 55.9967 | -2
[11 empty] | 19.9 | 21.9 | 61.0142 | 19.9 | 21.9 | 61.435 | 19.9 | 21.9 | 61.0142 | -2
[11 empty] | 20 | 22 | 71.1402 | 20 | 22 | 71.4005 | 20 | 22 | 71.1402 | -2
[11 empty] | 20.05 | 22.05 | 76.2003 | 20.05 | 22.05 | 76.4265 | 20.05 | 22.05 | 76.2003 | -2
[11 empty] | 20.15 | 22.15 | 86.343 | 20.15 | 22.15 | 86.5004 | 20.15 | 22.15 | 86.343 | -2
[11 empty] | 20.2 | 22.2 | 91.4385 | 20.2 | 22.2 | 91.5016 | 20.2 | 22.2 | 91.4385 | -2
[11 empty] | 20.3 | 22.3 | 101.6411 | 20.3 | 22.3 | 101.4971 | 20.3 | 22.3 | 101.6411 | -2
[11 empty] | 20.35 | 22.35 | 106.7601 | 20.35 | 22.35 | 106.6534 | 20.35 | 22.35 | 106.7601 | -2
[11 empty] | 20.45 | 22.45 | 117.0851 | 20.45 | 22.45 | 117.6566 | 20.45 | 22.45 | 117.0851 | -2
[11 empty] | 20.5 | 22.5 | 122.8046 | 20.5 | 22.5 | 127.7299 | 20.5 | 22.5 | 122.8046 | -2
[11 empty] | 20.55 | 22.55 | 136.4296 | 20.55 | 22.55 | 136.5805 | 20.55 | 22.55 | 136.4296 | -2
[11 empty] | 20.65 | 22.65 | 127.2742 | 20.65 | 22.65 | 126.7981 | 20.65 | 22.65 | 127.2742 | -2
[11 empty] | 20.75 | 22.75 | 117.22 | 20.75 | 22.75 | 116.8749 | 20.75 | 22.75 | 117.22 | -2
[11 empty] | 20.8 | 22.8 | 112.1449 | 20.8 | 22.8 | 111.8847 | 20.8 | 22.8 | 112.1449 | -2
[11 empty] | 20.9 | 22.9 | 102.0251 | 20.9 | 22.9 | 101.8243 | 20.9 | 22.9 | 102.0251 | -2
[11 empty] | 20.95 | 22.95 | 96.9533 | 20.95 | 22.95 | 96.796 | 20.95 | 22.95 | 96.9533 | -2
[11 empty] | 21.05 | 23.05 | 86.7661 | 21.05 | 23.05 | 86.8067 | 21.05 | 23.05 | 86.7661 | -2
[11 empty] | 21.1 | 23.1 | 81.6658 | 21.1 | 23.1 | 81.8098 | 21.1 | 23.1 | 81.6658 | -2
[11 empty] | 21.2 | 23.2 | 71.4147 | 21.2 | 23.2 | 71.4088 | 21.2 | 23.2 | 71.4147 | -2
[11 empty] | 21.25 | 23.25 | 66.234 | 21.25 | 23.25 | 65.6632 | 21.25 | 23.25 | 66.234 | -2
[11 empty] | 21.35 | 23.35 | 46.9105 | 21.35 | 23.35 | 46.76 | 21.35 | 23.35 | 46.9105 | -2
[11 empty] | 21.4 | 23.4 | 51.0675 | 21.4 | 23.4 | 51.5776 | 21.4 | 23.4 | 51.0675 | -2
[11 empty] | 21.5 | 23.5 | 61.062 | 21.5 | 23.5 | 61.4825 | 21.5 | 23.5 | 61.062 | -2
[11 empty] | 21.55 | 23.55 | 66.0993 | 21.55 | 23.55 | 66.4442 | 21.55 | 23.55 | 66.0993 | -2
[11 empty] | 21.65 | 23.65 | 76.2221 | 21.65 | 23.65 | 76.4481 | 21.65 | 23.65 | 76.2221 | -2
[11 empty] | 21.7 | 23.7 | 81.2821 | 21.7 | 23.7 | 81.4828 | 21.7 | 23.7 | 81.2821 | -2
[11 empty] | 21.8 | 23.8 | 91.4388 | 21.8 | 23.8 | 91.5018 | 21.8 | 23.8 | 91.4388 | -2
[11 empty] | 21.85 | 23.85 | 96.5306 | 21.85 | 23.85 | 96.49 | 21.85 | 23.85 | 96.5306 | -2
[11 empty] | 21.95 | 23.95 | 106.7388 | 21.95 | 23.95 | 106.6321 | 21.95 | 23.95 | 106.7388 | -2
[11 empty] | 22 | 24 | 111.8706 | 22 | 24 | 111.8764 | 22 | 24 | 111.8706 | -2
[11 empty] | 22.1 | 24.1 | 122.7556 | 22.1 | 24.1 | 127.6703 | 22.1 | 24.1 | 122.7556 | -2
[11 empty] | 22.15 | 24.15 | 136.3495 | 22.15 | 24.15 | 136.4996 | 22.15 | 24.15 | 136.3495 | -2
[11 empty] | 22.25 | 24.25 | 127.216 | 22.25 | 24.25 | 126.7406 | 22.25 | 24.25 | 127.216 | -2
[11 empty] | 22.3 | 24.3 | 122.2141 | 22.3 | 24.3 | 121.7939 | 22.3 | 24.3 | 122.2141 | -2
[11 empty] | 22.4 | 24.4 | 112.1152 | 22.4 | 24.4 | 111.8552 | 22.4 | 24.4 | 112.1152 | -2
[11 empty] | 22.45 | 24.45 | 107.067 | 22.45 | 24.45 | 106.8411 | 22.45 | 24.45 | 107.067 | -2
[11 empty] | 22.55 | 24.55 | 96.9461 | 22.55 | 24.55 | 96.789 | 22.55 | 24.55 | 96.9461 | -2
[11 empty] | 22.6 | 24.6 | 91.8611 | 22.6 | 24.6 | 91.7981 | 22.6 | 24.6 | 91.8611 | -2
[11 empty] | 22.7 | 24.7 | 81.6796 | 22.7 | 24.7 | 81.8235 | 22.7 | 24.7 | 81.6796 | -2
[11 empty] | 22.75 | 24.75 | 76.5719 | 22.75 | 24.75 | 76.6785 | 22.75 | 24.75 | 76.5719 | -2
[11 empty] | 22.85 | 24.85 | 66.2721 | 22.85 | 24.85 | 65.7026 | 22.85 | 24.85 | 66.2721 | -2
[11 empty] | 22.9 | 24.9 | 60.5688 | 22.9 | 24.9 | 55.6594 | 22.9 | 24.9 | 60.5688 | -2
[11 empty] | 22.95 | 24.95 | 46.9905 | 22.95 | 24.95 | 46.8407 | 22.95 | 24.95 | 46.9905 | -2
[11 empty] | 23.05 | 25.05 | 56.1131 | 23.05 | 25.05 | 56.5881 | 23.05 | 25.05 | 56.1131 | -2
[11 empty] | 23.15 | 25.15 | 66.1376 | 23.15 | 25.15 | 66.4822 | 23.15 | 25.15 | 66.1376 | -2
[11 empty] | 23.2 | 25.2 | 71.1997 | 23.2 | 25.2 | 71.4595 | 23.2 | 25.2 | 71.1997 | -2
[11 empty] | 23.3 | 25.3 | 81.2964 | 23.3 | 25.3 | 81.497 | 23.3 | 25.3 | 81.2964 | -2
[11 empty] | 23.35 | 25.35 | 86.3576 | 23.35 | 25.35 | 86.5146 | 23.35 | 25.35 | 86.3576 | -2
[11 empty] | 23.45 | 25.45 | 96.5239 | 23.45 | 25.45 | 96.4833 | 23.45 | 25.45 | 96.5239 | -2
[11 empty] | 23.5 | 25.5 | 101.6135 | 23.5 | 25.5 | 101.4697 | 23.5 | 25.5 | 101.6135 | -2
[11 empty] | 23.6 | 25.6 | 111.8413 | 23.6 | 25.6 | 111.8469 | 23.6 | 25.6 | 111.8413 | -2
[11 empty] | 23.65 | 25.65 | 117.0089 | 23.65 | 25.65 | 117.5778 | 23.65 | 25.65 | 117.0089 | -2
[11 empty] | 23.75 | 25.75 | 136.2697 | 23.75 | 25.75 | 136.4191 | 23.75 | 25.75 | 136.2697 | -2
[11 empty] | 23.8 | 25.8 | 132.1283 | 23.8 | 25.8 | 131.6195 | 23.8 | 25.8 | 132.1283 | -2
[11 empty] | 23.9 | 25.9 | 122.1664 | 23.9 | 25.9 | 121.7467 | 23.9 | 25.9 | 122.1664 | -2
[11 empty] | 23.95 | 25.95 | 117.1433 | 23.95 | 25.95 | 116.7989 | 23.95 | 25.95 | 117.1433 | -2
[11 empty] | 24.05 | 26.05 | 107.0452 | 24.05 | 26.05 | 106.8195 | 24.05 | 26.05 | 107.0452 | -2
[11 empty] | 24.1 | 26.1 | 101.9964 | 24.1 | 26.1 | 101.796 | 24.1 | 26.1 | 101.9964 | -2
[11 empty] | 24.2 | 26.2 | 91.8608 | 24.2 | 26.2 | 91.7979 | 24.2 | 26.2 | 91.8608 | -2
[11 empty] | 24.25 | 26.25 | 86.7794 | 24.25 | 26.25 | 86.82 | 24.25 | 26.25 | 86.7794 | -2
[11 empty] | 24.35 | 26.35 | 76.5931 | 24.35 | 26.35 | 76.6998 | 24.35 | 26.35 | 76.5931 | -2
[11 empty] | 24.4 | 26.4 | 71.4733 | 24.4 | 26.4 | 71.4679 | 24.4 | 26.4 | 71.4733 | -2
[11 empty] | 24.5 | 26.5 | 60.6174 | 24.5 | 26.5 | 55.7187 | 24.5 | 26.5 | 60.6174 | -2
[11 empty] | 24.55 | 26.55 | 47.0701 | 24.55 | 26.55 | 46.9211 | 24.55 | 26.55 | 47.0701 | -2
[11 empty] | 24.65 | 26.65 | 56.171 | 24.65 | 26.65 | 56.6454 | 24.65 | 26.65 | 56.171 | -2
[11 empty] | 24.7 | 26.7 | 61.1574 | 24.7 | 26.7 | 61.5769 | 24.7 | 26.7 | 61.1574 | -2
[11 empty] | 24.8 | 26.8 | 71.2293 | 24.8 | 26.8 | 71.489 | 24.8 | 26.8 | 71.2293 | -2
[11 empty] | 24.85 | 26.85 | 76.2656 | 24.85 | 26.85 | 76.4913 | 24.85 | 26.85 | 76.2656 | -2
[11 empty] | 24.95 | 26.95 | 86.3648 | 24.95 | 26.95 | 86.5216 | 24.95 | 26.95 | 86.3648 | -2
[11 empty] | 25 | 27 | 91.4394 | 25 | 27 | 91.5022 | 25 | 27 | 91.4394 | -2
[11 empty] | 25.1 | 27.1 | 101.5997 | 25.1 | 27.1 | 101.456 | 25.1 | 27.1 | 101.5997 | -2
[11 empty] | 25.15 | 27.15 | 106.6963 | 25.15 | 27.15 | 106.5897 | 25.15 | 27.15 | 106.6963 | -2
[11 empty] | 25.25 | 27.25 | 116.9709 | 25.25 | 27.25 | 117.5385 | 25.25 | 27.25 | 116.9709 | -2
[11 empty] | 25.3 | 27.3 | 122.6583 | 25.3 | 27.3 | 127.5517 | 25.3 | 27.3 | 122.6583 | -2
[11 empty] | 25.35 | 27.35 | 136.1901 | 25.35 | 27.35 | 136.3387 | 25.35 | 27.35 | 136.1901 | -2
[11 empty] | 25.45 | 27.45 | 127.1001 | 25.45 | 27.45 | 126.626 | 25.45 | 27.45 | 127.1001 | -2
[11 empty] | 25.55 | 27.55 | 117.1051 | 25.55 | 27.55 | 116.761 | 25.55 | 27.55 | 117.1051 | -2
[11 empty] | 25.6 | 27.6 | 112.0559 | 25.6 | 27.6 | 111.7964 | 25.6 | 27.6 | 112.0559 | -2
[11 empty] | 25.7 | 27.7 | 101.9821 | 25.7 | 27.7 | 101.7819 | 25.7 | 27.7 | 101.9821 | -2
[11 empty] | 25.75 | 27.75 | 96.9316 | 25.75 | 27.75 | 96.7749 | 25.75 | 27.75 | 96.9316 | -2
[11 empty] | 25.85 | 27.85 | 86.7861 | 25.85 | 27.85 | 86.8267 | 25.85 | 27.85 | 86.7861 | -2
[11 empty] | 25.9 | 27.9 | 81.7071 | 25.9 | 27.9 | 81.8508 | 25.9 | 27.9 | 81.7071 | -2
[11 empty] | 26 | 28 | 71.5025 | 26 | 28 | 71.4972 | 26 | 28 | 71.5025 | -2
[11 empty] | 26.05 | 28.05 | 66.348 | 26.05 | 28.05 | 65.7811 | 26.05 | 28.05 | 66.348 | -2
[11 empty] | 26.15 | 28.15 | 47.1496 | 26.15 | 28.15 | 47.0013 | 26.15 | 28.15 | 47.1496 | -2
[11 empty] | 26.2 | 28.2 | 51.2754 | 26.2 | 28.2 | 51.783 | 26.2 | 28.2 | 51.2754 | -2
[11 empty] | 26.3 | 28.3 | 61.2049 | 26.3 | 28.3 | 61.6239 | 26.3 | 28.3 | 61.2049 | -2
[11 empty] | 26.35 | 28.35 | 66.214 | 26.35 | 28.35 | 66.5579 | 26.35 | 28.35 | 66.214 | -2
[11 empty] | 26.45 | 28.45 | 76.2873 | 26.45 | 28.45 | 76.5127 | 26.45 | 28.45 | 76.2873 | -2
[11 empty] | 26.5 | 28.5 | 81.325 | 26.5 | 28.5 | 81.5251 | 26.5 | 28.5 | 81.325 | -2
[11 empty] | 26.6 | 28.6 | 91.4396 | 26.6 | 28.6 | 91.5024 | 26.6 | 28.6 | 91.4396 | -2
[11 empty] | 26.65 | 28.65 | 96.5106 | 26.65 | 28.65 | 96.47 | 26.65 | 28.65 | 96.5106 | -2
[11 empty] | 26.75 | 28.75 | 106.6751 | 26.75 | 28.75 | 106.5685 | 26.75 | 28.75 | 106.6751 | -2
[11 empty] | 26.8 | 28.8 | 111.783 | 26.8 | 28.8 | 111.7881 | 26.8 | 28.8 | 111.783 | -2
[11 empty] | 26.9 | 28.9 | 122.6098 | 26.9 | 28.9 | 127.4927 | 26.9 | 28.9 | 122.6098 | -2
[11 empty] | 26.95 | 28.95 | 136.1108 | 26.95 | 28.95 | 136.2587 | 26.95 | 28.95 | 136.1108 | -2
[11 empty] | 27.05 | 29.05 | 127.0424 | 27.05 | 29.05 | 126.569 | 27.05 | 29.05 | 127.0424 | -2
[11 empty] | 27.1 | 29.1 | 122.0714 | 27.1 | 29.1 | 121.6527 | 27.1 | 29.1 | 122.0714 | -2
[11 empty] | 27.2 | 29.2 | 112.0264 | 27.2 | 29.2 | 111.7671 | 27.2 | 29.2 | 112.0264 | -2
[11 empty] | 27.25 | 29.25 | 107.0019 | 27.25 | 29.25 | 106.7766 | 27.25 | 29.25 | 107.0019 | -2
[11 empty] | 27.35 | 29.35 | 96.9244 | 27.35 | 29.35 | 96.7678 | 27.35 | 29.35 | 96.9244 | -2
[11 empty] | 27.4 | 29.4 | 91.8602 | 27.4 | 29.4 | 91.7975 | 27.4 | 29.4 | 91.8602 | -2
[11 empty] | 27.5 | 29.5 | 81.7209 | 27.5 | 29.5 | 81.8644 | 27.5 | 29.5 | 81.7209 | -2
[11 empty] | 27.55 | 29.55 | 76.6354 | 27.55 | 29.55 | 76.742 | 27.55 | 29.55 | 76.6354 | -2
[11 empty] | 27.65 | 29.65 | 66.3858 | 27.65 | 29.65 | 65.8202 | 27.65 | 29.65 | 66.3858 | -2
[11 empty] | 27.7 | 29.7 | 60.7144 | 27.7 | 29.7 | 55.8368 | 27.7 | 29.7 | 60.7144 | -2
[11 empty] | 27.75 | 29.75 | 47.2287 | 27.75 | 29.75 | 47.0812 | 27.75 | 29.75 | 47.2287 | -2
[11 empty] | 27.85 | 29.85 | 56.2863 | 27.85 | 29.85 | 56.7595 | 27.85 | 29.85 | 56.2863 | -2
[11 empty] | 27.95 | 29.95 | 66.252 | 27.95 | 29.95 | 66.5956 | 27.95 | 29.95 | 66.252 | -2
[11 empty] | 28 | 30 | 71.2883 | 28 | 30 | 71.5475 | 28 | 30 | 71.2883 | -2
[11 empty] | 28.1 | 30.1 | 81.3392 | 28.1 | 30.1 | 81.5392 | 28.1 | 30.1 | 81.3392 | -2
[11 empty] | 28.15 | 30.15 | 86.3792 | 28.15 | 30.15 | 86.5357 | 28.15 | 30.15 | 86.3792 | -2
[11 empty] | 28.25 | 30.25 | 96.504 | 28.25 | 30.25 | 96.4634 | 28.25 | 30.25 | 96.504 | -2
[11 empty] | 28.3 | 30.3 | 101.5723 | 28.3 | 30.3 | 101.4289 | 28.3 | 30.3 | 101.5723 | -2
[11 empty] | 28.4 | 30.4 | 111.7539 | 28.4 | 30.4 | 111.7588 | 28.4 | 30.4 | 111.7539 | -2
[11 empty] | 28.45 | 30.45 | 116.8953 | 28.45 | 30.45 | 117.4603 | 28.45 | 30.45 | 116.8953 | -2
[11 empty] | 28.55 | 30.55 | 136.0318 | 28.55 | 30.55 | 136.1789 | 28.55 | 30.55 | 136.0318 | -2
[11 empty] | 28.6 | 30.6 | 131.9214 | 28.6 | 30.6 | 131.4151 | 28.6 | 30.6 | 131.9214 | -2
[11 empty] | 28.7 | 30.7 | 122.0241 | 28.7 | 30.7 | 121.6059 | 28.7 | 30.7 | 122.0241 | -2
[11 empty] | 28.75 | 30.75 | 117.0291 | 28.75 | 30.75 | 116.6857 | 28.75 | 30.75 | 117.0291 | -2
[11 empty] | 28.85 | 30.85 | 106.9803 | 28.85 | 30.85 | 106.7552 | 28.85 | 30.85 | 106.9803 | -2
[11 empty] | 28.9 | 30.9 | 101.9537 | 28.9 | 30.9 | 101.7538 | 28.9 | 30.9 | 101.9537 | -2
[11 empty] | 29 | 31 | 91.8599 | 29 | 31 | 91.7973 | 29 | 31 | 91.8599 | -2
[11 empty] | 29.05 | 31.05 | 86.7993 | 29.05 | 31.05 | 86.8399 | 29.05 | 31.05 | 86.7993 | -2
[11 empty] | 29.15 | 31.15 | 76.6565 | 29.15 | 31.15 | 76.7631 | 29.15 | 31.15 | 76.6565 | -2
[11 empty] | 29.2 | 31.2 | 71.5606 | 29.2 | 31.2 | 71.5558 | 29.2 | 31.2 | 71.5606 | -2
[11 empty] | 29.3 | 31.3 | 60.7627 | 29.3 | 31.3 | 55.8956 | 29.3 | 31.3 | 60.7627 | -2
[11 empty] | 29.35 | 31.35 | 47.3077 | 29.35 | 31.35 | 47.1609 | 29.35 | 31.35 | 47.3077 | -2
[11 empty] | 29.45 | 31.45 | 56.3437 | 29.45 | 31.45 | 56.8163 | 29.45 | 31.45 | 56.3437 | -2
[11 empty] | 29.5 | 31.5 | 61.2994 | 29.5 | 31.5 | 61.7175 | 29.5 | 31.5 | 61.2994 | -2
[11 empty] | 29.6 | 31.6 | 71.3177 | 29.6 | 31.6 | 71.5767 | 29.6 | 31.6 | 71.3177 | -2
[11 empty] | 29.65 | 31.65 | 76.3305 | 29.65 | 31.65 | 76.5555 | 29.65 | 31.65 | 76.3305 | -2
[11 empty] | 29.75 | 31.75 | 86.3863 | 29.75 | 31.75 | 86.5427 | 29.75 | 31.75 | 86.3863 | -2
[11 empty] | 29.8 | 31.8 | 91.4402 | 29.8 | 31.8 | 91.5028 | 29.8 | 31.8 | 91.4402 | -2
[11 empty] | 29.9 | 31.9 | 101.5587 | 29.9 | 31.9 | 101.4153 | 29.9 | 31.9 | 101.5587 | -2
[11 empty] | 29.95 | 31.95 | 106.633 | 29.95 | 31.95 | 106.5264 | 29.95 | 31.95 | 106.633 | -2
[11 empty] | 30.05 | 32.05 | 116.8577 | 30.05 | 32.05 | 117.4214 | 30.05 | 32.05 | 116.8577 | -2
[11 empty] | 30.1 | 32.1 | 122.5133 | 30.1 | 32.1 | 127.3751 | 30.1 | 32.1 | 122.5133 | -2
[11 empty] | 30.15 | 32.15 | 135.953 | 30.15 | 32.15 | 136.0994 | 30.15 | 32.15 | 135.953 | -2
[11 empty] | 30.25 | 32.25 | 126.9276 | 30.25 | 32.25 | 126.4554 | 30.25 | 32.25 | 126.9276 | -2
[11 empty] | 30.35 | 32.35 | 116.9912 | 30.35 | 32.35 | 116.6481 | 30.35 | 32.35 | 116.9912 | -2
[11 empty] | 30.4 | 32.4 | 111.9676 | 30.4 | 32.4 | 111.7087 | 30.4 | 32.4 | 111.9676 | -2
[11 empty] | 30.5 | 32.5 | 101.9395 | 30.5 | 32.5 | 101.7398 | 30.5 | 32.5 | 101.9395 | -2
[11 empty] | 30.55 | 32.55 | 96.9101 | 30.55 | 32.55 | 96.7538 | 30.55 | 32.55 | 96.9101 | -2
[11 empty] | 30.65 | 32.65 | 86.8059 | 30.65 | 32.65 | 86.8465 | 30.65 | 32.65 | 86.8059 | -2
[11 empty] | 30.7 | 32.7 | 81.7482 | 30.7 | 32.7 | 81.8914 | 30.7 | 32.7 | 81.7482 | -2
[11 empty] | 30.8 | 32.8 | 71.5895 | 30.8 | 32.8 | 71.5849 | 30.8 | 32.8 | 71.5895 | -2
[11 empty] | 30.85 | 32.85 | 66.4611 | 30.85 | 32.85 | 65.898 | 30.85 | 32.85 | 66.4611 | -2
[11 empty] | 30.95 | 32.95 | 47.3863 | 30.95 | 32.95 | 47.2403 | 30.95 | 32.95 | 47.3863 | -2
[11 empty] | 31 | 33 | 51.4814 | 31 | 33 | 51.9864 | 31 | 33 | 51.4814 | -2
[11 empty] | 31.1 | 33.1 | 61.3465 | 31.1 | 33.1 | 61.7641 | 31.1 | 33.1 | 61.3465 | -2
[11 empty] | 31.15 | 33.15 | 66.3277 | 31.15 | 33.15 | 66.6706 | 31.15 | 33.15 | 66.3277 | -2
[11 empty] | 31.25 | 33.25 | 76.352 | 31.25 | 33.25 | 76.5768 | 31.25 | 33.25 | 76.352 | -2
[11 empty] | 31.3 | 33.3 | 81.3676 | 31.3 | 33.3 | 81.5672 | 31.3 | 33.3 | 81.3676 | -2
[11 empty] | 31.4 | 33.4 | 91.4405 | 31.4 | 33.4 | 91.503 | 31.4 | 33.4 | 91.4405 | -2
[11 empty] | 31.45 | 33.45 | 96.4908 | 31.45 | 33.45 | 96.4503 | 31.45 | 33.45 | 96.4908 | -2
[11 empty] | 31.55 | 33.55 | 106.612 | 31.55 | 33.55 | 106.5054 | 31.55 | 33.55 | 106.612 | -2
[11 empty] | 31.6 | 33.6 | 111.6961 | 31.6 | 33.6 | 111.7006 | 31.6 | 33.6 | 111.6961 | -2
[11 empty] | 31.7 | 33.7 | 122.4652 | 31.7 | 33.7 | 127.3166 | 31.7 | 33.7 | 122.4652 | -2
[11 empty] | 31.75 | 33.75 | 135.8745 | 31.75 | 33.75 | 136.0201 | 31.75 | 33.75 | 135.8745 | -2
[11 empty] | 31.85 | 33.85 | 126.8705 | 31.85 | 33.85 | 126.3989 | 31.85 | 33.85 | 126.8705 | -2
[11 empty] | 31.9 | 33.9 | 121.93 | 31.9 | 33.9 | 121.5127 | 31.9 | 33.9 | 121.93 | -2
[11 empty] | 32 | 34 | 111.9384 | 32 | 34 | 111.6797 | 32 | 34 | 111.9384 | -2
[11 empty] | 32.05 | 34.05 | 106.9373 | 32.05 | 34.05 | 106.7126 | 32.05 | 34.05 | 106.9373 | -2
[11 empty] | 32.15 | 34.15 | 96.903 | 32.15 | 34.15 | 96.7469 | 32.15 | 34.15 | 96.903 | -2
[11 empty] | 32.2 | 34.2 | 91.8594 | 32.2 | 34.2 | 91.7969 | 32.2 | 34.2 | 91.8594 | -2
[11 empty] | 32.3 | 34.3 | 81.7617 | 32.3 | 34.3 | 81.9049 | 32.3 | 34.3 | 81.7617 | -2
[11 empty] | 32.35 | 34.35 | 76.6985 | 32.35 | 34.35 | 76.805 | 32.35 | 34.35 | 76.6985 | -2
[11 empty] | 32.45 | 34.45 | 66.4986 | 32.45 | 34.45 | 65.9368 | 32.45 | 34.45 | 66.4986 | -2
[11 empty] | 32.5 | 34.5 | 60.8588 | 32.5 | 34.5 | 56.0126 | 32.5 | 34.5 | 60.8588 | -2
[11 empty] | 32.55 | 34.55 | 47.4647 | 32.55 | 34.55 | 47.3195 | 32.55 | 34.55 | 47.4647 | -2
[11 empty] | 32.65 | 34.65 | 56.458 | 32.65 | 34.65 | 56.9293 | 32.65 | 34.65 | 56.458 | -2
[11 empty] | 32.75 | 34.75 | 66.3654 | 32.75 | 34.75 | 66.708 | 32.75 | 34.75 | 66.3654 | -2
[11 empty] | 32.8 | 34.8 | 71.3762 | 32.8 | 34.8 | 71.6348 | 32.8 | 34.8 | 71.3762 | -2
[11 empty] | 32.9 | 34.9 | 81.3817 | 32.9 | 34.9 | 81.5811 | 32.9 | 34.9 | 81.3817 | -2
[11 empty] | 32.95 | 34.95 | 86.4006 | 32.95 | 34.95 | 86.5566 | 32.95 | 34.95 | 86.4006 | -2
[11 empty] | 33.05 | 35.05 | 96.4843 | 33.05 | 35.05 | 96.4437 | 33.05 | 35.05 | 96.4843 | -2
[11 empty] | 33.1 | 35.1 | 101.5315 | 33.1 | 35.1 | 101.3884 | 33.1 | 35.1 | 101.5315 | -2
[11 empty] | 33.2 | 35.2 | 111.6673 | 33.2 | 35.2 | 111.6715 | 33.2 | 35.2 | 111.6673 | -2
[11 empty] | 33.25 | 35.25 | 116.7827 | 33.25 | 35.25 | 117.3439 | 33.25 | 35.25 | 116.7827 | -2
[11 empty] | 33.35 | 35.35 | 135.7962 | 33.35 | 35.35 | 135.9411 | 33.35 | 35.35 | 135.7962 | -2
[11 empty] | 33.4 | 35.4 | 131.7163 | 33.4 | 35.4 | 131.2125 | 33.4 | 35.4 | 131.7163 | -2
[11 empty] | 33.5 | 35.5 | 121.8831 | 33.5 | 35.5 | 121.4663 | 33.5 | 35.5 | 121.8831 | -2
[11 empty] | 33.55 | 35.55 | 116.9158 | 33.55 | 35.55 | 116.5734 | 33.55 | 35.55 | 116.9158 | -2
[11 empty] | 33.65 | 35.65 | 106.9159 | 33.65 | 35.65 | 106.6914 | 33.65 | 35.65 | 106.9159 | -2
[11 empty] | 33.7 | 35.7 | 101.9112 | 33.7 | 35.7 | 101.712 | 33.7 | 35.7 | 101.9112 | -2
[11 empty] | 33.8 | 35.8 | 91.8591 | 33.8 | 35.8 | 91.7967 | 33.8 | 35.8 | 91.8591 | -2
[11 empty] | 33.85 | 35.85 | 86.819 | 33.85 | 35.85 | 86.8596 | 33.85 | 35.85 | 86.819 | -2
[11 empty] | 33.95 | 35.95 | 76.7194 | 33.95 | 35.95 | 76.8259 | 33.95 | 35.95 | 76.7194 | -2
[11 empty] | 34 | 36 | 71.6471 | 34 | 36 | 71.6429 | 34 | 36 | 71.6471 | -2
[11 empty] | 34.1 | 36.1 | 60.9066 | 34.1 | 36.1 | 56.0708 | 34.1 | 36.1 | 60.9066 | -2
[11 empty] | 34.15 | 36.15 | 47.5429 | 34.15 | 36.15 | 47.3983 | 34.15 | 36.15 | 47.5429 | -2
[11 empty] | 34.25 | 36.25 | 56.5149 | 34.25 | 36.25 | 56.9856 | 34.25 | 36.25 | 56.5149 | -2
[11 empty] | 34.3 | 36.3 | 61.4402 | 34.3 | 36.3 | 61.8569 | 34.3 | 36.3 | 61.4402 | -2
[11 empty] | 34.4 | 36.4 | 71.4054 | 34.4 | 36.4 | 71.6637 | 34.4 | 36.4 | 71.4054 | -2
[11 empty] | 34.45 | 36.45 | 76.3948 | 34.45 | 36.45 | 76.6192 | 34.45 | 36.45 | 76.3948 | -2
[11 empty] | 34.55 | 36.55 | 86.4077 | 34.55 | 36.55 | 86.5635 | 34.55 | 36.55 | 86.4077 | -2
[11 empty] | 34.6 | 36.6 | 91.441 | 34.6 | 36.6 | 91.5034 | 34.6 | 36.6 | 91.441 | -2
[11 empty] | 34.7 | 36.7 | 101.5179 | 34.7 | 36.7 | 101.3749 | 34.7 | 36.7 | 101.5179 | -2
[11 empty] | 34.75 | 36.75 | 106.5702 | 34.75 | 36.75 | 106.4637 | 34.75 | 36.75 | 106.5702 | -2
[11 empty] | 34.85 | 36.85 | 116.7454 | 34.85 | 36.85 | 117.3053 | 34.85 | 36.85 | 116.7454 | -2
[11 empty] | 34.9 | 36.9 | 122.3695 | 34.9 | 36.9 | 127.2001 | 34.9 | 36.9 | 122.3695 | -2
[11 empty] | 34.95 | 36.95 | 135.7181 | 34.95 | 36.95 | 135.8623 | 34.95 | 36.95 | 135.7181 | -2
[11 empty] | 35.05 | 37.05 | 126.7567 | 35.05 | 37.05 | 126.2864 | 35.05 | 37.05 | 126.7567 | -2
[11 empty] | 35.15 | 37.15 | 116.8783 | 35.15 | 37.15 | 116.5362 | 35.15 | 37.15 | 116.8783 | -2
[11 empty] | 35.2 | 37.2 | 111.8801 | 35.2 | 37.2 | 111.6218 | 35.2 | 37.2 | 111.8801 | -2
[11 empty] | 35.3 | 37.3 | 101.8972 | 35.3 | 37.3 | 101.6981 | 35.3 | 37.3 | 101.8972 | -2
[11 empty] | 35.35 | 37.35 | 96.8887 | 35.35 | 37.35 | 96.733 | 35.35 | 37.35 | 96.8887 | -2
[11 empty] | 35.45 | 37.45 | 86.8256 | 35.45 | 37.45 | 86.8661 | 35.45 | 37.45 | 86.8256 | -2
[11 empty] | 35.5 | 37.5 | 81.7888 | 35.5 | 37.5 | 81.9318 | 35.5 | 37.5 | 81.7888 | -2
[11 empty] | 35.6 | 37.6 | 71.6758 | 35.6 | 37.6 | 71.6718 | 35.6 | 37.6 | 71.6758 | -2
[11 empty] | 35.65 | 37.65 | 66.5732 | 35.65 | 37.65 | 66.014 | 35.65 | 37.65 | 66.5732 | -2
[11 empty] | 35.75 | 37.75 | 47.6208 | 35.75 | 37.75 | 47.477 | 35.75 | 37.75 | 47.6208 | -2
[11 empty] | 35.8 | 37.8 | 51.6855 | 35.8 | 37.8 | 52.188 | 35.8 | 37.8 | 51.6855 | -2
[11 empty] | 35.9 | 37.9 | 61.4869 | 35.9 | 37.9 | 61.9031 | 35.9 | 37.9 | 61.4869 | -2
[11 empty] | 35.95 | 37.95 | 66.4405 | 35.95 | 37.95 | 66.7824 | 35.95 | 37.95 | 66.4405 | -2
[11 empty] | 36.05 | 38.05 | 76.4161 | 36.05 | 38.05 | 76.6403 | 36.05 | 38.05 | 76.4161 | -2
[11 empty] | 36.1 | 38.1 | 81.4098 | 36.1 | 38.1 | 81.6088 | 36.1 | 38.1 | 81.4098 | -2
[11 empty] | 36.2 | 38.2 | 91.4413 | 36.2 | 38.2 | 91.5036 | 36.2 | 38.2 | 91.4413 | -2
[11 empty] | 36.25 | 38.25 | 96.4712 | 36.25 | 38.25 | 96.4307 | 36.25 | 38.25 | 96.4712 | -2
[11 empty] | 36.35 | 38.35 | 106.5494 | 36.35 | 38.35 | 106.4429 | 36.35 | 38.35 | 106.5494 | -2
[11 empty] | 36.4 | 38.4 | 111.6099 | 36.4 | 38.4 | 111.6137 | 36.4 | 38.4 | 111.6099 | -2
[11 empty] | 36.5 | 38.5 | 122.3218 | 36.5 | 38.5 | 127.1421 | 36.5 | 38.5 | 122.3218 | -2
[11 empty] | 36.55 | 38.55 | 135.6404 | 36.55 | 38.55 | 135.7838 | 36.55 | 38.55 | 135.6404 | -2
[11 empty] | 36.65 | 38.65 | 126.7001 | 36.65 | 38.65 | 126.2303 | 36.65 | 38.65 | 126.7001 | -2
[11 empty] | 36.7 | 38.7 | 121.7898 | 36.7 | 38.7 | 121.3739 | 36.7 | 38.7 | 121.7898 | -2
[11 empty] | 36.8 | 38.8 | 111.8511 | 36.8 | 38.8 | 111.593 | 36.8 | 38.8 | 111.8511 | -2
[11 empty] | 36.85 | 38.85 | 106.8733 | 36.85 | 38.85 | 106.6491 | 36.85 | 38.85 | 106.8733 | -2
[11 empty] | 36.95 | 38.95 | 96.8817 | 36.95 | 38.95 | 96.7261 | 36.95 | 38.95 | 96.8817 | -2
[11 empty] | 37 | 39 | 91.8585 | 37 | 39 | 91.7963 | 37 | 39 | 91.8585 | -2
[11 empty] | 37.1 | 39.1 | 81.8023 | 37.1 | 39.1 | 81.9451 | 37.1 | 39.1 | 81.8023 | -2
[11 empty] | 37.15 | 39.15 | 76.761 | 37.15 | 39.15 | 76.8675 | 37.15 | 39.15 | 76.761 | -2
[11 empty] | 37.25 | 39.25 | 66.6104 | 37.25 | 39.25 | 66.0524 | 37.25 | 39.25 | 66.6104 | -2
[11 empty] | 37.3 | 39.3 | 61.0019 | 37.3 | 39.3 | 56.1868 | 37.3 | 39.3 | 61.0019 | -2
[11 empty] | 37.35 | 39.35 | 47.6984 | 37.35 | 39.35 | 47.5554 | 37.35 | 39.35 | 47.6984 | -2
[11 empty] | 37.45 | 39.45 | 56.6282 | 37.45 | 39.45 | 57.0976 | 37.45 | 39.45 | 56.6282 | -2
[11 empty] | 37.55 | 39.55 | 66.4778 | 37.55 | 39.55 | 66.8195 | 37.55 | 39.55 | 66.4778 | -2
[11 empty] | 37.6 | 39.6 | 71.4634 | 37.6 | 39.6 | 71.7214 | 37.6 | 39.6 | 71.4634 | -2
[11 empty] | 37.7 | 39.7 | 81.4239 | 37.7 | 39.7 | 81.6226 | 37.7 | 39.7 | 81.4239 | -2
[11 empty] | 37.75 | 39.75 | 86.4219 | 37.75 | 39.75 | 86.5774 | 37.75 | 39.75 | 86.4219 | -2
[11 empty] | 37.85 | 39.85 | 96.4647 | 37.85 | 39.85 | 96.4242 | 37.85 | 39.85 | 96.4647 | -2
[11 empty] | 37.9 | 39.9 | 101.491 | 37.9 | 39.9 | 101.3482 | 37.9 | 39.9 | 101.491 | -2
[11 empty] | 38 | 40 | 111.5813 | 38 | 40 | 111.585 | 38 | 40 | 111.5813 | -2
[11 empty] | 38.05 | 40.05 | 116.6711 | 38.05 | 40.05 | 117.2284 | 38.05 | 40.05 | 116.6711 | -2
[11 empty] | 38.15 | 40.15 | 135.5628 | 38.15 | 40.15 | 135.7056 | 38.15 | 40.15 | 135.5628 | -2
[11 empty] | 38.2 | 40.2 | 131.5132 | 38.2 | 40.2 | 131.0119 | 38.2 | 40.2 | 131.5132 | -2
[11 empty] | 38.3 | 40.3 | 121.7434 | 38.3 | 40.3 | 121.3279 | 38.3 | 40.3 | 121.7434 | -2
[11 empty] | 38.35 | 40.35 | 116.8035 | 38.35 | 40.35 | 116.4621 | 38.35 | 40.35 | 116.8035 | -2
[11 empty] | 38.45 | 40.45 | 106.8521 | 38.45 | 40.45 | 106.6281 | 38.45 | 40.45 | 106.8521 | -2
[11 empty] | 38.5 | 40.5 | 101.8692 | 38.5 | 40.5 | 101.6705 | 38.5 | 40.5 | 101.8692 | -2
[11 empty] | 38.6 | 40.6 | 91.8583 | 38.6 | 40.6 | 91.7961 | 38.6 | 40.6 | 91.8583 | -2
[11 empty] | 38.65 | 40.65 | 86.8386 | 38.65 | 40.65 | 86.8791 | 38.65 | 40.65 | 86.8386 | -2
[11 empty] | 38.75 | 40.75 | 76.7818 | 38.75 | 40.75 | 76.8882 | 38.75 | 40.75 | 76.7818 | -2
[11 empty] | 38.8 | 40.8 | 71.7329 | 38.8 | 40.8 | 71.7294 | 38.8 | 40.8 | 71.7329 | -2
[11 empty] | 38.9 | 40.9 | 61.0494 | 38.9 | 40.9 | 56.2445 | 38.9 | 40.9 | 61.0494 | -2
[11 empty] | 38.95 | 40.95 | 47.7758 | 38.95 | 40.95 | 47.6335 | 38.95 | 40.95 | 47.7758 | -2
[11 empty] | 39.05 | 41.05 | 56.6846 | 39.05 | 41.05 | 57.1534 | 39.05 | 41.05 | 56.6846 | -2
[11 empty] | 39.1 | 41.1 | 61.5798 | 39.1 | 41.1 | 61.9951 | 39.1 | 41.1 | 61.5798 | -2
[11 empty] | 39.2 | 41.2 | 71.4923 | 39.2 | 41.2 | 71.7501 | 39.2 | 41.2 | 71.4923 | -2
[11 empty] | 39.25 | 41.25 | 76.4585 | 39.25 | 41.25 | 76.6824 | 39.25 | 41.25 | 76.4585 | -2
[11 empty] | 39.35 | 41.35 | 86.4289 | 39.35 | 41.35 | 86.5843 | 39.35 | 41.35 | 86.4289 | -2
[11 empty] | 39.4 | 41.4 | 91.4419 | 39.4 | 41.4 | 91.504 | 39.4 | 41.4 | 91.4419 | -2
[11 empty] | 39.5 | 41.5 | 101.4775 | 39.5 | 41.5 | 101.3349 | 39.5 | 41.5 | 101.4775 | -2
[11 empty] | 39.55 | 41.55 | 106.5079 | 39.55 | 41.55 | 106.4014 | 39.55 | 41.55 | 106.5079 | -2
[11 empty] | 39.65 | 41.65 | 116.6341 | 39.65 | 41.65 | 117.1902 | 39.65 | 41.65 | 116.6341 | -2
[11 empty] | 39.7 | 41.7 | 122.227 | 39.7 | 41.7 | 127.0267 | 39.7 | 41.7 | 122.227 | -2
[11 empty] | 39.75 | 41.75 | 135.4855 | 39.75 | 41.75 | 135.6275 | 39.75 | 41.75 | 135.4855 | -2
[11 empty] | 39.85 | 41.85 | 126.5873 | 39.85 | 41.85 | 126.1188 | 39.85 | 41.85 | 126.5873 | -2
[11 empty] | 39.95 | 41.95 | 116.7663 | 39.95 | 41.95 | 116.4252 | 39.95 | 41.95 | 116.7663 | -2
[11 empty] | 40 | 42 | 111.7933 | 40 | 42 | 111.5356 | 40 | 42 | 111.7933 | -2
[11 empty] | 40.1 | 42.1 | 101.8552 | 40.1 | 42.1 | 101.6567 | 40.1 | 42.1 | 101.8552 | -2
[11 empty] | 40.15 | 42.15 | 96.8675 | 40.15 | 42.15 | 96.7123 | 40.15 | 42.15 | 96.8675 | -2
[11 empty] | 40.25 | 42.25 | 86.8451 | 40.25 | 42.25 | 86.8856 | 40.25 | 42.25 | 86.8451 | -2
[11 empty] | 40.3 | 42.3 | 81.8292 | 40.3 | 42.3 | 81.9718 | 40.3 | 42.3 | 81.8292 | -2
[11 empty] | 40.4 | 42.4 | 71.7614 | 40.4 | 42.4 | 71.7581 | 40.4 | 42.4 | 71.7614 | -2
[11 empty] | 40.45 | 42.45 | 66.6844 | 40.45 | 42.45 | 66.1289 | 40.45 | 42.45 | 66.6844 | -2
[11 empty] | 40.55 | 42.55 | 47.853 | 40.55 | 42.55 | 47.7114 | 40.55 | 42.55 | 47.853 | -2
[11 empty] | 40.6 | 42.6 | 51.8876 | 40.6 | 42.6 | 52.3877 | 40.6 | 42.6 | 51.8876 | -2
[11 empty] | 40.7 | 42.7 | 61.6261 | 40.7 | 42.7 | 62.0409 | 40.7 | 42.7 | 61.6261 | -2
[11 empty] | 40.75 | 42.75 | 66.5523 | 40.75 | 42.75 | 66.8932 | 40.75 | 42.75 | 66.5523 | -2
[11 empty] | 40.85 | 42.85 | 76.4797 | 40.85 | 42.85 | 76.7034 | 40.85 | 42.85 | 76.4797 | -2
[11 empty] | 40.9 | 42.9 | 81.4518 | 40.9 | 42.9 | 81.6502 | 40.9 | 42.9 | 81.4518 | -2
[11 empty] | 41 | 43 | 91.4422 | 41 | 43 | 91.5042 | 41 | 43 | 91.4422 | -2
[11 empty] | 41.05 | 43.05 | 96.4517 | 41.05 | 43.05 | 96.4112 | 41.05 | 43.05 | 96.4517 | -2
[11 empty] | 41.15 | 43.15 | 106.4872 | 41.15 | 43.15 | 106.3808 | 41.15 | 43.15 | 106.4872 | -2
[11 empty] | 41.2 | 43.2 | 111.5244 | 41.2 | 43.2 | 111.5276 | 41.2 | 43.2 | 111.5244 | -2
[11 empty] | 41.3 | 43.3 | 122.1797 | 41.3 | 43.3 | 126.9692 | 41.3 | 43.3 | 122.1797 | -2
[11 empty] | 41.35 | 43.35 | 135.4085 | 41.35 | 43.35 | 135.5498 | 41.35 | 43.35 | 135.4085 | -2
[11 empty] | 41.45 | 43.45 | 126.5311 | 41.45 | 43.45 | 126.0633 | 41.45 | 43.45 | 126.5311 | -2
[11 empty] | 41.5 | 43.5 | 121.6508 | 41.5 | 43.5 | 121.2363 | 41.5 | 43.5 | 121.6508 | -2
[11 empty] | 41.6 | 43.6 | 111.7645 | 41.6 | 43.6 | 111.5071 | 41.6 | 43.6 | 111.7645 | -2
[11 empty] | 41.65 | 43.65 | 106.8098 | 41.65 | 43.65 | 106.5862 | 41.65 | 43.65 | 106.8098 | -2
[11 empty] | 41.75 | 43.75 | 96.8605 | 41.75 | 43.75 | 96.7055 | 41.75 | 43.75 | 96.8605 | -2
[11 empty] | 41.8 | 43.8 | 91.8577 | 41.8 | 43.8 | 91.7957 | 41.8 | 43.8 | 91.8577 | -2
[11 empty] | 41.9 | 43.9 | 81.8426 | 41.9 | 43.9 | 81.985 | 41.9 | 43.9 | 81.8426 | -2
[11 empty] | 41.95 | 43.95 | 76.8231 | 41.95 | 43.95 | 76.9295 | 41.95 | 43.95 | 76.8231 | -2
[11 empty] | 42.05 | 44.05 | 66.7212 | 42.05 | 44.05 | 66.167 | 42.05 | 44.05 | 66.7212 | -2
[11 empty] | 42.1 | 44.1 | 61.1438 | 42.1 | 44.1 | 56.3594 | 42.1 | 44.1 | 61.1438 | -2
[11 empty] | 42.15 | 44.15 | 47.9299 | 42.15 | 44.15 | 47.789 | 42.15 | 44.15 | 47.9299 | -2
[11 empty] | 42.25 | 44.25 | 56.7969 | 42.25 | 44.25 | 57.2644 | 42.25 | 44.25 | 56.7969 | -2
[11 empty] | 42.35 | 44.35 | 66.5894 | 42.35 | 44.35 | 66.93 | 42.35 | 44.35 | 66.5894 | -2
[11 empty] | 42.4 | 44.4 | 71.5499 | 42.4 | 44.4 | 71.8072 | 42.4 | 44.4 | 71.5499 | -2
[11 empty] | 42.5 | 44.5 | 81.4657 | 42.5 | 44.5 | 81.6639 | 42.5 | 44.5 | 81.4657 | -2
[11 empty] | 42.55 | 44.55 | 86.443 | 42.55 | 44.55 | 86.598 | 42.55 | 44.55 | 86.443 | -2
[11 empty] | 42.65 | 44.65 | 96.4452 | 42.65 | 44.65 | 96.4048 | 42.65 | 44.65 | 96.4452 | -2
[11 empty] | 42.7 | 44.7 | 101.4508 | 42.7 | 44.7 | 101.3084 | 42.7 | 44.7 | 101.4508 | -2
[11 empty] | 42.8 | 44.8 | 111.4961 | 42.8 | 44.8 | 111.4991 | 42.8 | 44.8 | 111.4961 | -2
[11 empty] | 42.85 | 44.85 | 116.5604 | 42.85 | 44.85 | 117.114 | 42.85 | 44.85 | 116.5604 | -2
[11 empty] | 42.95 | 44.95 | 135.3317 | 42.95 | 44.95 | 135.4723 | 42.95 | 44.95 | 135.3317 | -2
[11 empty] | 43 | 45 | 131.312 | 43 | 45 | 130.8131 | 43 | 45 | 131.312 | -2
[11 empty] | 43.1 | 45.1 | 121.6048 | 43.1 | 45.1 | 121.1907 | 43.1 | 45.1 | 121.6048 | -2
[11 empty] | 43.15 | 45.15 | 116.6921 | 43.15 | 45.15 | 116.3517 | 43.15 | 45.15 | 116.6921 | -2
[11 empty] | 43.25 | 45.25 | 106.7887 | 43.25 | 45.25 | 106.5653 | 43.25 | 45.25 | 106.7887 | -2
[11 empty] | 43.3 | 45.3 | 101.8274 | 43.3 | 45.3 | 101.6293 | 43.3 | 45.3 | 101.8274 | -2
[11 empty] | 43.4 | 45.4 | 91.8574 | 43.4 | 45.4 | 91.7955 | 43.4 | 45.4 | 91.8574 | -2
[11 empty] | 43.45 | 45.45 | 86.858 | 43.45 | 45.45 | 86.8984 | 43.45 | 45.45 | 86.858 | -2
[11 empty] | 43.55 | 45.55 | 76.8436 | 43.55 | 45.55 | 76.95 | 43.55 | 45.55 | 76.8436 | -2
[11 empty] | 43.6 | 45.6 | 71.8181 | 43.6 | 45.6 | 71.8151 | 43.6 | 45.6 | 71.8181 | -2
[11 empty] | 43.7 | 45.7 | 61.1909 | 43.7 | 45.7 | 56.4166 | 43.7 | 45.7 | 61.1909 | -2
[11 empty] | 43.75 | 45.75 | 48.0066 | 43.75 | 45.75 | 47.8664 | 43.75 | 45.75 | 48.0066 | -2
[11 empty] | 43.85 | 45.85 | 56.8528 | 43.85 | 45.85 | 57.3197 | 43.85 | 45.85 | 56.8528 | -2
[11 empty] | 43.9 | 45.9 | 61.7182 | 43.9 | 45.9 | 62.1321 | 43.9 | 45.9 | 61.7182 | -2
[11 empty] | 44 | 46 | 71.5786 | 44 | 46 | 71.8357 | 44 | 46 | 71.5786 | -2
[11 empty] | 44.05 | 46.05 | 76.5218 | 44.05 | 46.05 | 76.7451 | 44.05 | 46.05 | 76.5218 | -2
[11 empty] | 44.15 | 46.15 | 86.45 | 44.15 | 46.15 | 86.6048 | 44.15 | 46.15 | 86.45 | -2
[11 empty] | 44.2 | 46.2 | 91.4427 | 44.2 | 46.2 | 91.5046 | 44.2 | 46.2 | 91.4427 | -2
[11 empty] | 44.3 | 46.3 | 101.4374 | 44.3 | 46.3 | 101.2952 | 44.3 | 46.3 | 101.4374 | -2
[11 empty] | 44.35 | 46.35 | 106.4461 | 44.35 | 46.35 | 106.3397 | 44.35 | 46.35 | 106.4461 | -2
[11 empty] | 44.45 | 46.45 | 116.5237 | 44.45 | 46.45 | 117.076 | 44.45 | 46.45 | 116.5237 | -2
[11 empty] | 44.5 | 46.5 | 122.0857 | 44.5 | 46.5 | 126.8548 | 44.5 | 46.5 | 122.0857 | -2
[11 empty] | 44.55 | 46.55 | 135.2552 | 44.55 | 46.55 | 135.3951 | 44.55 | 46.55 | 135.2552 | -2
[11 empty] | 44.65 | 46.65 | 126.4193 | 44.65 | 46.65 | 125.9528 | 44.65 | 46.65 | 126.4193 | -2
[11 empty] | 44.75 | 46.75 | 116.6552 | 44.75 | 46.75 | 116.3151 | 44.75 | 46.75 | 116.6552 | -2
[11 empty] | 44.8 | 46.8 | 111.7071 | 44.8 | 46.8 | 111.4501 | 44.8 | 46.8 | 111.7071 | -2
[11 empty] | 44.9 | 46.9 | 101.8136 | 44.9 | 46.9 | 101.6157 | 44.9 | 46.9 | 101.8136 | -2
[11 empty] | 44.95 | 46.95 | 96.8465 | 44.95 | 46.95 | 96.6918 | 44.95 | 46.95 | 96.8465 | -2
[11 empty] | 45.05 | 47.05 | 86.8644 | 45.05 | 47.05 | 86.9049 | 45.05 | 47.05 | 86.8644 | -2
[11 empty] | 45.1 | 47.1 | 81.8692 | 45.1 | 47.1 | 82.0114 | 45.1 | 47.1 | 81.8692 | -2
[11 empty] | 45.2 | 47.2 | 71.8463 | 45.2 | 47.2 | 71.8436 | 45.2 | 47.2 | 71.8463 | -2
[11 empty] | 45.25 | 47.25 | 66.7946 | 45.25 | 47.25 | 66.2429 | 45.25 | 47.25 | 66.7946 | -2
[11 empty] | 45.35 | 47.35 | 48.083 | 45.35 | 47.35 | 47.9435 | 45.35 | 47.35 | 48.083 | -2
[11 empty] | 45.4 | 47.4 | 52.088 | 45.4 | 47.4 | 52.5856 | 45.4 | 47.4 | 52.088 | -2
[11 empty] | 45.5 | 47.5 | 61.7641 | 45.5 | 47.5 | 62.1775 | 45.5 | 47.5 | 61.7641 | -2
[11 empty] | 45.55 | 47.55 | 66.6632 | 45.55 | 47.55 | 67.0032 | 45.55 | 47.55 | 66.6632 | -2
[11 empty] | 45.65 | 47.65 | 76.5428 | 45.65 | 47.65 | 76.7659 | 45.65 | 47.65 | 76.5428 | -2
[11 empty] | 45.7 | 47.7 | 81.4933 | 45.7 | 47.7 | 81.6912 | 45.7 | 47.7 | 81.4933 | -2
[11 empty] | 45.8 | 47.8 | 91.443 | 45.8 | 47.8 | 91.5047 | 45.8 | 47.8 | 91.443 | -2
[11 empty] | 45.85 | 47.85 | 96.4323 | 45.85 | 47.85 | 96.3919 | 45.85 | 47.85 | 96.4323 | -2
[11 empty] | 45.95 | 47.95 | 106.4256 | 45.95 | 47.95 | 106.3193 | 45.95 | 47.95 | 106.4256 | -2
[11 empty] | 46 | 48 | 111.4396 | 46 | 48 | 111.4423 | 46 | 48 | 111.4396 | -2
[11 empty] | 46.1 | 48.1 | 122.0388 | 46.1 | 48.1 | 126.7979 | 46.1 | 48.1 | 122.0388 | -2
[11 empty] | 46.15 | 48.15 | 135.1789 | 46.15 | 48.15 | 135.3181 | 46.15 | 48.15 | 135.1789 | -2
[11 empty] | 46.25 | 48.25 | 126.3637 | 46.25 | 48.25 | 125.8977 | 46.25 | 48.25 | 126.3637 | -2
[11 empty] | 46.3 | 48.3 | 121.513 | 46.3 | 48.3 | 121.0999 | 46.3 | 48.3 | 121.513 | -2
[11 empty] | 46.4 | 48.4 | 111.6786 | 46.4 | 48.4 | 111.4218 | 46.4 | 48.4 | 111.6786 | -2
[11 empty] | 46.45 | 48.45 | 106.7468 | 46.45 | 48.45 | 106.5238 | 46.45 | 48.45 | 106.7468 | -2
[11 empty] | 46.55 | 48.55 | 96.8396 | 46.55 | 48.55 | 96.685 | 46.55 | 48.55 | 96.8396 | -2
[11 empty] | 46.6 | 48.6 | 91.8569 | 46.6 | 48.6 | 91.7952 | 46.6 | 48.6 | 91.8569 | -2
[11 empty] | 46.7 | 48.7 | 81.8825 | 46.7 | 48.7 | 82.0246 | 46.7 | 48.7 | 81.8825 | -2
[11 empty] | 46.75 | 48.75 | 76.8846 | 46.75 | 48.75 | 76.991 | 46.75 | 48.75 | 76.8846 | -2
[11 empty] | 46.85 | 48.85 | 66.8312 | 46.85 | 48.85 | 66.2807 | 46.85 | 48.85 | 66.8312 | -2
[11 empty] | 46.9 | 48.9 | 61.2845 | 46.9 | 48.9 | 56.5305 | 46.9 | 48.9 | 61.2845 | -2
[11 empty] | 46.95 | 48.95 | 48.1592 | 46.95 | 48.95 | 48.0204 | 46.95 | 48.95 | 48.1592 | -2
[11 empty] | 47.05 | 49.05 | 56.9641 | 47.05 | 49.05 | 57.4297 | 47.05 | 49.05 | 56.9641 | -2
[11 empty] | 47.15 | 49.15 | 66.7 | 47.15 | 49.15 | 67.0396 | 47.15 | 49.15 | 66.7 | -2
[11 empty] | 47.2 | 49.2 | 71.6357 | 47.2 | 49.2 | 71.8923 | 47.2 | 49.2 | 71.6357 | -2
[11 empty] | 47.3 | 49.3 | 81.5071 | 47.3 | 49.3 | 81.7048 | 47.3 | 49.3 | 81.5071 | -2
[11 empty] | 47.35 | 49.35 | 86.4639 | 47.35 | 49.35 | 86.6184 | 47.35 | 49.35 | 86.4639 | -2
[11 empty] | 47.45 | 49.45 | 96.4259 | 47.45 | 49.45 | 96.3855 | 47.45 | 49.45 | 96.4259 | -2
[11 empty] | 47.5 | 49.5 | 101.4109 | 47.5 | 49.5 | 101.2688 | 47.5 | 49.5 | 101.4109 | -2
[11 empty] | 47.6 | 49.6 | 111.4115 | 47.6 | 49.6 | 111.4139 | 47.6 | 49.6 | 111.4115 | -2
[11 empty] | 47.65 | 49.65 | 116.4506 | 47.65 | 49.65 | 117.0005 | 47.65 | 49.65 | 116.4506 | -2
[11 empty] | 47.75 | 49.75 | 135.1028 | 47.75 | 49.75 | 135.2413 | 47.75 | 49.75 | 135.1028 | -2
[11 empty] | 47.8 | 49.8 | 131.1126 | 47.8 | 49.8 | 130.6162 | 47.8 | 49.8 | 131.1126 | -2
[11 empty] | 47.9 | 49.9 | 121.4674 | 47.9 | 49.9 | 121.0547 | 47.9 | 49.9 | 121.4674 | -2
[11 empty] | 47.95 | 49.95 | 116.5817 | 47.95 | 49.95 | 116.2422 | 47.95 | 49.95 | 116.5817 | -2
[11 empty] | 48.05 | 50.05 | 106.7259 | 48.05 | 50.05 | 106.5031 | 48.05 | 50.05 | 106.7259 | -2
[11 empty] | 48.1 | 50.1 | 101.786 | 48.1 | 50.1 | 101.5885 | 48.1 | 50.1 | 101.786 | -2
[11 empty] | 48.2 | 50.2 | 91.8566 | 48.2 | 50.2 | 91.795 | 48.2 | 50.2 | 91.8566 | -2
[11 empty] | 48.25 | 50.25 | 86.8773 | 48.25 | 50.25 | 86.9177 | 48.25 | 50.25 | 86.8773 | -2
[11 empty] | 48.35 | 50.35 | 76.905 | 48.35 | 50.35 | 77.0113 | 48.35 | 50.35 | 76.905 | -2
[11 empty] | 48.4 | 50.4 | 71.9025 | 48.4 | 50.4 | 71.9002 | 48.4 | 50.4 | 71.9025 | -2
[11 empty] | 48.5 | 50.5 | 61.3312 | 48.5 | 50.5 | 56.5872 | 48.5 | 50.5 | 61.3312 | -2
[11 empty] | 48.55 | 50.55 | 48.2351 | 48.55 | 50.55 | 48.097 | 48.55 | 50.55 | 48.2351 | -2
[11 empty] | 48.65 | 50.65 | 57.0195 | 48.65 | 50.65 | 57.4845 | 48.65 | 50.65 | 57.0195 | -2
[11 empty] | 48.7 | 50.7 | 61.8554 | 48.7 | 50.7 | 62.2679 | 48.7 | 50.7 | 61.8554 | -2
[11 empty] | 48.8 | 50.8 | 71.6641 | 48.8 | 50.8 | 71.9206 | 48.8 | 50.8 | 71.6641 | -2
[11 empty] | 48.85 | 50.85 | 76.5846 | 48.85 | 50.85 | 76.8073 | 48.85 | 50.85 | 76.5846 | -2
[11 empty] | 48.95 | 50.95 | 86.4709 | 48.95 | 50.95 | 86.6252 | 48.95 | 50.95 | 86.4709 | -2
[11 empty] | 49 | 51 | 91.4435 | 49 | 51 | 91.5051 | 49 | 51 | 91.4435 | -2
[11 empty] | 49.1 | 51.1 | 101.3977 | 49.1 | 51.1 | 101.2557 | 49.1 | 51.1 | 101.3977 | -2
[11 empty] | 49.15 | 51.15 | 106.3848 | 49.15 | 51.15 | 106.2785 | 49.15 | 51.15 | 106.3848 | -2
[11 empty] | 49.25 | 51.25 | 116.4142 | 49.25 | 51.25 | 116.9628 | 49.25 | 51.25 | 116.4142 | -2
[11 empty] | 49.3 | 51.3 | 121.9456 | 49.3 | 51.3 | 126.6845 | 49.3 | 51.3 | 121.9456 | -2
[11 empty] | 49.35 | 51.35 | 135.027 | 49.35 | 51.35 | 135.1648 | 49.35 | 51.35 | 135.027 | -2
[11 empty] | 49.45 | 51.45 | 126.2529 | 49.45 | 51.45 | 125.7882 | 49.45 | 51.45 | 126.2529 | -2
[11 empty] | 49.55 | 51.55 | 116.5451 | 49.55 | 51.55 | 116.2059 | 49.55 | 51.55 | 116.5451 | -2
[11 empty] | 49.6 | 51.6 | 111.6217 | 49.6 | 51.6 | 111.3654 | 49.6 | 51.6 | 111.6217 | -2
[11 empty] | 49.7 | 51.7 | 101.7723 | 49.7 | 51.7 | 101.5749 | 49.7 | 51.7 | 101.7723 | -2
[11 empty] | 49.75 | 51.75 | 96.8257 | 49.75 | 51.75 | 96.6714 | 49.75 | 51.75 | 96.8257 | -2
[11 empty] | 49.85 | 51.85 | 86.8837 | 49.85 | 51.85 | 86.924 | 49.85 | 51.85 | 86.8837 | -2
[11 empty] | 49.9 | 51.9 | 81.9089 | 49.9 | 51.9 | 82.0508 | 49.9 | 51.9 | 81.9089 | -2
[11 empty] | 50 | 52 | 71.9305 | 50 | 52 | 71.9284 | 50 | 52 | 71.9305 | -2
[11 empty] | 50.05 | 52.05 | 66.904 | 50.05 | 52.05 | 66.3559 | 50.05 | 52.05 | 66.904 | -2
[11 empty] | 50.15 | 52.15 | 48.3108 | 50.15 | 52.15 | 48.1734 | 50.15 | 52.15 | 48.3108 | -2
[11 empty] | 50.2 | 52.2 | 52.2864 | 50.2 | 52.2 | 52.7816 | 50.2 | 52.2 | 52.2864 | -2
[11 empty] | 50.3 | 52.3 | 61.9009 | 50.3 | 52.3 | 62.3129 | 50.3 | 52.3 | 61.9009 | -2
[11 empty] | 50.35 | 52.35 | 66.7732 | 50.35 | 52.35 | 67.1122 | 50.35 | 52.35 | 66.7732 | -2
[11 empty] | 50.45 | 52.45 | 76.6054 | 50.45 | 52.45 | 76.8279 | 50.45 | 52.45 | 76.6054 | -2
[11 empty] | 50.5 | 52.5 | 81.5346 | 50.5 | 52.5 | 81.7318 | 50.5 | 52.5 | 81.5346 | -2
[11 empty] | 50.6 | 52.6 | 91.4438 | 50.6 | 52.6 | 91.5053 | 50.6 | 52.6 | 91.4438 | -2
[11 empty] | 50.65 | 52.65 | 96.4132 | 50.65 | 52.65 | 96.3728 | 50.65 | 52.65 | 96.4132 | -2
[11 empty] | 50.75 | 52.75 | 106.3645 | 50.75 | 52.75 | 106.2582 | 50.75 | 52.75 | 106.3645 | -2
[11 empty] | 50.8 | 52.8 | 111.3555 | 50.8 | 52.8 | 111.3576 | 50.8 | 52.8 | 111.3555 | -2
[11 empty] | 50.9 | 52.9 | 121.8992 | 50.9 | 52.9 | 126.628 | 50.9 | 52.9 | 121.8992 | -2
[11 empty] | 50.95 | 52.95 | 134.9514 | 50.95 | 52.95 | 135.0885 | 50.95 | 52.95 | 134.9514 | -2
[11 empty] | 51.05 | 53.05 | 126.1977 | 51.05 | 53.05 | 125.7336 | 51.05 | 53.05 | 126.1977 | -2
[11 empty] | 51.1 | 53.1 | 121.3764 | 51.1 | 53.1 | 120.9647 | 51.1 | 53.1 | 121.3764 | -2
[11 empty] | 51.2 | 53.2 | 111.5934 | 51.2 | 53.2 | 111.3373 | 51.2 | 53.2 | 111.5934 | -2
[11 empty] | 51.25 | 53.25 | 106.6842 | 51.25 | 53.25 | 106.4618 | 51.25 | 53.25 | 106.6842 | -2
[11 empty] | 51.35 | 53.35 | 96.8187 | 51.35 | 53.35 | 96.6647 | 51.35 | 53.35 | 96.8187 | -2
[11 empty] | 51.4 | 53.4 | 91.8561 | 51.4 | 53.4 | 91.7946 | 51.4 | 53.4 | 91.8561 | -2
[11 empty] | 51.5 | 53.5 | 81.9221 | 51.5 | 53.5 | 82.0639 | 51.5 | 53.5 | 81.9221 | -2
[11 empty] | 51.55 | 53.55 | 76.9457 | 51.55 | 53.55 | 77.0519 | 51.55 | 53.55 | 76.9457 | -2
[11 empty] | 51.65 | 53.65 | 66.9402 | 51.65 | 53.65 | 66.3934 | 51.65 | 53.65 | 66.9402 | -2
[11 empty] | 51.7 | 53.7 | 61.424 | 51.7 | 53.7 | 56.7001 | 51.7 | 53.7 | 61.424 | -2
[11 empty] | 51.75 | 53.75 | 48.3863 | 51.75 | 53.75 | 48.2495 | 51.75 | 53.75 | 48.3863 | -2
[11 empty] | 51.85 | 53.85 | 57.1298 | 51.85 | 53.85 | 57.5936 | 51.85 | 53.85 | 57.1298 | -2
[11 empty] | 51.95 | 53.95 | 66.8097 | 51.95 | 53.95 | 67.1483 | 51.95 | 53.95 | 66.8097 | -2
[11 empty] | 52 | 54 | 71.7208 | 52 | 54 | 71.9768 | 52 | 54 | 71.7208 | -2
[11 empty] | 52.1 | 54.1 | 81.5483 | 52.1 | 54.1 | 81.7453 | 52.1 | 54.1 | 81.5483 | -2
[11 empty] | 52.15 | 54.15 | 86.4847 | 52.15 | 54.15 | 86.6387 | 52.15 | 54.15 | 86.4847 | -2
[11 empty] | 52.25 | 54.25 | 96.4068 | 52.25 | 54.25 | 96.3664 | 52.25 | 54.25 | 96.4068 | -2
[11 empty] | 52.3 | 54.3 | 101.3713 | 52.3 | 54.3 | 101.2296 | 52.3 | 54.3 | 101.3713 | -2
[11 empty] | 52.4 | 54.4 | 111.3277 | 52.4 | 54.4 | 111.3295 | 52.4 | 54.4 | 111.3277 | -2
[11 empty] | 52.45 | 54.45 | 116.3417 | 52.45 | 54.45 | 116.8879 | 52.45 | 54.45 | 116.3417 | -2
[11 empty] | 52.55 | 54.55 | 134.8761 | 52.55 | 54.55 | 135.0125 | 52.55 | 54.55 | 134.8761 | -2
[11 empty] | 52.6 | 54.6 | 130.915 | 52.6 | 54.6 | 130.421 | 52.6 | 54.6 | 130.915 | -2
[11 empty] | 52.7 | 54.7 | 121.3311 | 52.7 | 54.7 | 120.9198 | 52.7 | 54.7 | 121.3311 | -2
[11 empty] | 52.75 | 54.75 | 116.4722 | 52.75 | 54.75 | 116.1337 | 52.75 | 54.75 | 116.4722 | -2
[11 empty] | 52.85 | 54.85 | 106.6635 | 52.85 | 54.85 | 106.4413 | 52.85 | 54.85 | 106.6635 | -2
[11 empty] | 52.9 | 54.9 | 101.7449 | 52.9 | 54.9 | 101.548 | 52.9 | 54.9 | 101.7449 | -2
[11 empty] | 53 | 55 | 91.8558 | 53 | 55 | 91.7944 | 53 | 55 | 91.8558 | -2
[11 empty] | 53.05 | 55.05 | 86.8964 | 53.05 | 55.05 | 86.9367 | 53.05 | 55.05 | 86.8964 | -2
[11 empty] | 53.15 | 55.15 | 76.9659 | 53.15 | 55.15 | 77.0722 | 53.15 | 55.15 | 76.9659 | -2
[11 empty] | 53.2 | 55.2 | 71.9863 | 53.2 | 55.2 | 71.9845 | 53.2 | 55.2 | 71.9863 | -2
[11 empty] | 53.3 | 55.3 | 61.4702 | 53.3 | 55.3 | 56.7563 | 53.3 | 55.3 | 61.4702 | -2
[11 empty] | 53.35 | 55.35 | 48.4615 | 53.35 | 55.35 | 48.3254 | 53.35 | 55.35 | 48.4615 | -2
[11 empty] | 53.45 | 55.45 | 57.1847 | 53.45 | 55.45 | 57.6479 | 53.45 | 55.45 | 57.1847 | -2
[11 empty] | 53.5 | 55.5 | 61.9915 | 53.5 | 55.5 | 62.4025 | 53.5 | 55.5 | 61.9915 | -2
[11 empty] | 53.6 | 55.6 | 71.749 | 53.6 | 55.6 | 72.0048 | 53.6 | 55.6 | 71.749 | -2
[11 empty] | 53.65 | 55.65 | 76.6468 | 53.65 | 55.65 | 76.8689 | 53.65 | 55.65 | 76.6468 | -2
[11 empty] | 53.75 | 55.75 | 86.4916 | 53.75 | 55.75 | 86.6454 | 53.75 | 55.75 | 86.4916 | -2
[11 empty] | 53.8 | 55.8 | 91.4443 | 53.8 | 55.8 | 91.5057 | 53.8 | 55.8 | 91.4443 | -2
[11 empty] | 53.9 | 55.9 | 101.3582 | 53.9 | 55.9 | 101.2166 | 53.9 | 55.9 | 101.3582 | -2
[11 empty] | 53.95 | 55.95 | 106.324 | 53.95 | 55.95 | 106.2178 | 53.95 | 55.95 | 106.324 | -2
[11 empty] | 54.05 | 56.05 | 116.3056 | 54.05 | 56.05 | 116.8506 | 54.05 | 56.05 | 116.3056 | -2
[11 empty] | 54.1 | 56.1 | 121.8067 | 54.1 | 56.1 | 126.5156 | 54.1 | 56.1 | 121.8067 | -2
[11 empty] | 54.15 | 56.15 | 134.801 | 54.15 | 56.15 | 134.9367 | 54.15 | 56.15 | 134.801 | -2
[11 empty] | 54.25 | 56.25 | 126.0879 | 54.25 | 56.25 | 125.625 | 54.25 | 56.25 | 126.0879 | -2
[11 empty] | 54.35 | 56.35 | 116.4358 | 54.35 | 56.35 | 116.0977 | 54.35 | 56.35 | 116.4358 | -2
[11 empty] | 54.4 | 56.4 | 111.537 | 54.4 | 56.4 | 111.2813 | 54.4 | 56.4 | 111.537 | -2
[11 empty] | 54.5 | 56.5 | 101.7313 | 54.5 | 56.5 | 101.5345 | 54.5 | 56.5 | 101.7313 | -2
[11 empty] | 54.55 | 56.55 | 96.805 | 54.55 | 56.55 | 96.6512 | 54.55 | 56.55 | 96.805 | -2
[11 empty] | 54.65 | 56.65 | 86.9027 | 54.65 | 56.65 | 86.943 | 54.65 | 56.65 | 86.9027 | -2
[11 empty] | 54.7 | 56.7 | 81.9483 | 54.7 | 56.7 | 82.0899 | 54.7 | 56.7 | 81.9483 | -2
[11 empty] | 54.8 | 56.8 | 72.014 | 54.8 | 56.8 | 72.0125 | 54.8 | 56.8 | 72.014 | -2
[11 empty] | 54.85 | 56.85 | 67.0124 | 54.85 | 56.85 | 66.468 | 54.85 | 56.85 | 67.0124 | -2
[11 empty] | 54.95 | 56.95 | 48.5365 | 54.95 | 56.95 | 48.4011 | 54.95 | 56.95 | 48.5365 | -2
[11 empty] | 55 | 57 | 52.4831 | 55 | 57 | 52.9759 | 55 | 57 | 52.4831 | -2
[11 empty] | 55.1 | 57.1 | 62.0366 | 55.1 | 57.1 | 62.4472 | 55.1 | 57.1 | 62.0366 | -2
[11 empty] | 55.15 | 57.15 | 66.8823 | 55.15 | 57.15 | 67.2203 | 55.15 | 57.15 | 66.8823 | -2
[11 empty] | 55.25 | 57.25 | 76.6675 | 55.25 | 57.25 | 76.8894 | 55.25 | 57.25 | 76.6675 | -2
[11 empty] | 55.3 | 57.3 | 81.5755 | 55.3 | 57.3 | 81.7722 | 55.3 | 57.3 | 81.5755 | -2
[11 empty] | 55.4 | 57.4 | 91.4446 | 55.4 | 57.4 | 91.5059 | 55.4 | 57.4 | 91.4446 | -2
[11 empty] | 55.45 | 57.45 | 96.3941 | 55.45 | 57.45 | 96.3538 | 55.45 | 57.45 | 96.3941 | -2
[11 empty] | 55.55 | 57.55 | 106.3038 | 55.55 | 57.55 | 106.1976 | 55.55 | 57.55 | 106.3038 | -2
[11 empty] | 55.6 | 57.6 | 111.2721 | 55.6 | 57.6 | 111.2736 | 55.6 | 57.6 | 111.2721 | -2
[11 empty] | 55.7 | 57.7 | 121.7607 | 55.7 | 57.7 | 126.4597 | 55.7 | 57.7 | 121.7607 | -2
[11 empty] | 55.75 | 57.75 | 134.7261 | 55.75 | 57.75 | 134.8612 | 55.75 | 57.75 | 134.7261 | -2
[11 empty] | 55.85 | 57.85 | 126.0333 | 55.85 | 57.85 | 125.571 | 55.85 | 57.85 | 126.0333 | -2
[11 empty] | 55.9 | 57.9 | 121.2409 | 55.9 | 57.9 | 120.8306 | 55.9 | 57.9 | 121.2409 | -2
[11 empty] | 56 | 58 | 111.5089 | 56 | 58 | 111.2534 | 56 | 58 | 111.5089 | -2
[11 empty] | 56.05 | 58.05 | 106.6222 | 56.05 | 58.05 | 106.4004 | 56.05 | 58.05 | 106.6222 | -2
[11 empty] | 56.15 | 58.15 | 96.7981 | 56.15 | 58.15 | 96.6446 | 56.15 | 58.15 | 96.7981 | -2
[11 empty] | 56.2 | 58.2 | 91.8553 | 56.2 | 58.2 | 91.794 | 56.2 | 58.2 | 91.8553 | -2
[11 empty] | 56.3 | 58.3 | 81.9614 | 56.3 | 58.3 | 82.1028 | 56.3 | 58.3 | 81.9614 | -2
[11 empty] | 56.35 | 58.35 | 77.0062 | 56.35 | 58.35 | 77.1124 | 56.35 | 58.35 | 77.0062 | -2
[11 empty] | 56.45 | 58.45 | 67.0484 | 56.45 | 58.45 | 66.5052 | 56.45 | 58.45 | 67.0484 | -2
[11 empty] | 56.5 | 58.5 | 61.5623 | 56.5 | 58.5 | 56.8682 | 56.5 | 58.5 | 61.5623 | -2
[11 empty] | 56.55 | 58.55 | 48.6112 | 56.55 | 58.55 | 48.4765 | 56.55 | 58.55 | 48.6112 | -2
[11 empty] | 56.65 | 58.65 | 57.294 | 56.65 | 58.65 | 57.756 | 56.65 | 58.65 | 57.294 | -2
[11 empty] | 56.75 | 58.75 | 66.9184 | 56.75 | 58.75 | 67.2561 | 56.75 | 58.75 | 66.9184 | -2
[11 empty] | 56.8 | 58.8 | 71.8051 | 56.8 | 58.8 | 72.0605 | 56.8 | 58.8 | 71.8051 | -2
[11 empty] | 56.9 | 58.9 | 81.5891 | 56.9 | 58.9 | 81.7856 | 56.9 | 58.9 | 81.5891 | -2
[11 empty] | 56.95 | 58.95 | 86.5053 | 56.95 | 58.95 | 86.6588 | 56.95 | 58.95 | 86.5053 | -2
[11 empty] | 57.05 | 59.05 | 96.3878 | 57.05 | 59.05 | 96.3475 | 57.05 | 59.05 | 96.3878 | -2
[11 empty] | 57.1 | 59.1 | 101.3321 | 57.1 | 59.1 | 101.1907 | 57.1 | 59.1 | 101.3321 | -2
[11 empty] | 57.2 | 59.2 | 111.2445 | 57.2 | 59.2 | 111.2457 | 57.2 | 59.2 | 111.2445 | -2
[11 empty] | 57.25 | 59.25 | 116.2337 | 57.25 | 59.25 | 116.7763 | 57.25 | 59.25 | 116.2337 | -2
[11 empty] | 57.35 | 59.35 | 134.6515 | 57.35 | 59.35 | 134.7859 | 57.35 | 59.35 | 134.6515 | -2
[11 empty] | 57.4 | 59.4 | 130.7192 | 57.4 | 59.4 | 130.2277 | 57.4 | 59.4 | 130.7192 | -2
[11 empty] | 57.5 | 59.5 | 121.196 | 57.5 | 59.5 | 120.7861 | 57.5 | 59.5 | 121.196 | -2
[11 empty] | 57.55 | 59.55 | 116.3635 | 57.55 | 59.55 | 116.026 | 57.55 | 59.55 | 116.3635 | -2
[11 empty] | 57.65 | 59.65 | 106.6017 | 57.65 | 59.65 | 106.38 | 57.65 | 59.65 | 106.6017 | -2
[11 empty] | 57.7 | 59.7 | 101.7041 | 57.7 | 59.7 | 101.5078 | 57.7 | 59.7 | 101.7041 | -2
[11 empty] | 57.8 | 59.8 | 91.855 | 57.8 | 59.8 | 91.7938 | 57.8 | 59.8 | 91.855 | -2
[11 empty] | 57.85 | 59.85 | 86.9153 | 57.85 | 59.85 | 86.9556 | 57.85 | 59.85 | 86.9153 | -2
[11 empty] | 57.95 | 59.95 | 77.0263 | 57.95 | 59.95 | 77.1325 | 57.95 | 59.95 | 77.0263 | -2
[11 empty] | 58 | 60 | 72.0694 | 58 | 60 | 72.0682 | 58 | 60 | 72.0694 | -2
[11 empty] | 58.1 | 60.1 | 61.6081 | 58.1 | 60.1 | 56.9239 | 58.1 | 60.1 | 61.6081 | -2
[11 empty] | 58.15 | 60.15 | 48.6857 | 58.15 | 60.15 | 48.5517 | 58.15 | 60.15 | 48.6857 | -2
[11 empty] | 58.25 | 60.25 | 57.3485 | 58.25 | 60.25 | 57.8098 | 58.25 | 60.25 | 57.3485 | -2
[11 empty] | 58.3 | 60.3 | 62.1264 | 58.3 | 60.3 | 62.536 | 58.3 | 60.3 | 62.1264 | -2
[11 empty] | 58.4 | 60.4 | 71.8331 | 58.4 | 60.4 | 72.0883 | 58.4 | 60.4 | 71.8331 | -2
[11 empty] | 58.45 | 60.45 | 76.7086 | 58.45 | 60.45 | 76.9301 | 58.45 | 60.45 | 76.7086 | -2
[11 empty] | 58.55 | 60.55 | 86.5122 | 58.55 | 60.55 | 86.6655 | 58.55 | 60.55 | 86.5122 | -2
[11 empty] | 58.6 | 60.6 | 91.4451 | 58.6 | 60.6 | 91.5063 | 58.6 | 60.6 | 91.4451 | -2
[11 empty] | 58.7 | 60.7 | 101.3191 | 58.7 | 60.7 | 101.1778 | 58.7 | 60.7 | 101.3191 | -2
[11 empty] | 58.75 | 60.75 | 106.2637 | 58.75 | 60.75 | 106.1575 | 58.75 | 60.75 | 106.2637 | -2
[11 empty] | 58.85 | 60.85 | 116.1979 | 58.85 | 60.85 | 116.7393 | 58.85 | 60.85 | 116.1979 | -2
[11 empty] | 58.9 | 60.9 | 121.669 | 58.9 | 60.9 | 126.3483 | 58.9 | 60.9 | 121.669 | -2
[11 empty] | 58.95 | 60.95 | 134.5771 | 58.95 | 60.95 | 134.7108 | 58.95 | 60.95 | 134.5771 | -2
[11 empty] | 59.05 | 61.05 | 125.9244 | 59.05 | 61.05 | 125.4633 | 59.05 | 61.05 | 125.9244 | -2
[11 empty] | 59.15 | 61.15 | 116.3275 | 59.15 | 61.15 | 115.9903 | 59.15 | 61.15 | 116.3275 | -2
[11 empty] | 59.2 | 61.2 | 111.4529 | 59.2 | 61.2 | 111.1979 | 59.2 | 61.2 | 111.4529 | -2
[11 empty] | 59.3 | 61.3 | 101.6906 | 59.3 | 61.3 | 101.4944 | 59.3 | 61.3 | 101.6906 | -2
[11 empty] | 59.35 | 61.35 | 96.7844 | 59.35 | 61.35 | 96.6312 | 59.35 | 61.35 | 96.7844 | -2
[11 empty] | 59.45 | 61.45 | 86.9216 | 59.45 | 61.45 | 86.9619 | 59.45 | 61.45 | 86.9216 | -2
[11 empty] | 59.5 | 61.5 | 81.9874 | 59.5 | 61.5 | 82.1286 | 59.5 | 61.5 | 81.9874 | -2
[11 empty] | 59.6 | 61.6 | 72.0969 | 59.6 | 61.6 | 72.0959 | 59.6 | 61.6 | 72.0969 | -2
[11 empty] | 59.65 | 61.65 | 67.12 | 59.65 | 61.65 | 66.5792 | 59.65 | 61.65 | 67.12 | -2
[11 empty] | 59.75 | 61.75 | 48.76 | 59.75 | 61.75 | 48.6266 | 59.75 | 61.75 | 48.76 | -2
[11 empty] | 59.8 | 61.8 | 52.678 | 59.8 | 61.8 | 53.1683 | 59.8 | 61.8 | 52.678 | -2
[11 empty] | 59.9 | 61.9 | 62.1711 | 59.9 | 61.9 | 62.5803 | 59.9 | 61.9 | 62.1711 | -2
[11 empty] | 59.95 | 61.95 | 66.9905 | 59.95 | 61.95 | 67.3275 | 59.95 | 61.95 | 66.9905 | -2
[11 empty] | 60.05 | 62.05 | 76.7291 | 60.05 | 62.05 | 76.9504 | 60.05 | 62.05 | 76.7291 | -2
[11 empty] | 60.1 | 62.1 | 81.6161 | 60.1 | 62.1 | 81.8122 | 60.1 | 62.1 | 81.6161 | -2
[11 empty] | 60.2 | 62.2 | 91.4454 | 60.2 | 62.2 | 91.5065 | 60.2 | 62.2 | 91.4454 | -2
[11 empty] | 60.25 | 62.25 | 96.3752 | 60.25 | 62.25 | 96.335 | 60.25 | 62.25 | 96.3752 | -2
[11 empty] | 60.35 | 62.35 | 106.2437 | 60.35 | 62.35 | 106.1375 | 60.35 | 62.35 | 106.2437 | -2
[11 empty] | 60.4 | 62.4 | 111.1894 | 60.4 | 62.4 | 111.1902 | 60.4 | 62.4 | 111.1894 | -2
[11 empty] | 60.5 | 62.5 | 121.6233 | 60.5 | 62.5 | 126.2929 | 60.5 | 62.5 | 121.6233 | -2
[11 empty] | 60.55 | 62.55 | 134.5029 | 60.55 | 62.55 | 134.636 | 60.55 | 62.55 | 134.5029 | -2
[11 empty] | 60.65 | 62.65 | 125.8702 | 60.65 | 62.65 | 125.4098 | 60.65 | 62.65 | 125.8702 | -2
[11 empty] | 60.7 | 62.7 | 121.1066 | 60.7 | 62.7 | 120.6976 | 60.7 | 62.7 | 121.1066 | -2
[11 empty] | 60.8 | 62.8 | 111.425 | 60.8 | 62.8 | 111.1702 | 60.8 | 62.8 | 111.425 | -2
[11 empty] | 60.85 | 62.85 | 106.5607 | 60.85 | 62.85 | 106.3395 | 60.85 | 62.85 | 106.5607 | -2
[11 empty] | 60.95 | 62.95 | 96.7776 | 60.95 | 62.95 | 96.6246 | 60.95 | 62.95 | 96.7776 | -2
[11 empty] | 61 | 63 | 91.8545 | 61 | 63 | 91.7934 | 61 | 63 | 91.8545 | -2
[11 empty] | 61.1 | 63.1 | 82.0004 | 61.1 | 63.1 | 82.1415 | 61.1 | 63.1 | 82.0004 | -2
[11 empty] | 61.15 | 63.15 | 77.0663 | 61.15 | 63.15 | 77.1724 | 61.15 | 63.15 | 77.0663 | -2
[11 empty] | 61.25 | 63.25 | 67.1556 | 61.25 | 63.25 | 66.6161 | 61.25 | 63.25 | 67.1556 | -2
[11 empty] | 61.3 | 63.3 | 61.6994 | 61.3 | 63.3 | 57.0348 | 61.3 | 63.3 | 61.6994 | -2
[11 empty] | 61.35 | 63.35 | 48.834 | 61.35 | 63.35 | 48.7014 | 61.35 | 63.35 | 48.834 | -2
[11 empty] | 61.45 | 63.45 | 57.4568 | 61.45 | 63.45 | 57.917 | 61.45 | 63.45 | 57.4568 | -2
[11 empty] | 61.55 | 63.55 | 67.0263 | 61.55 | 63.55 | 67.363 | 61.55 | 63.55 | 67.0263 | -2
[11 empty] | 61.6 | 63.6 | 71.8889 | 61.6 | 63.6 | 72.1436 | 61.6 | 63.6 | 71.8889 | -2
[11 empty] | 61.7 | 63.7 | 81.6296 | 61.7 | 63.7 | 81.8255 | 61.7 | 63.7 | 81.6296 | -2
[11 empty] | 61.75 | 63.75 | 86.5258 | 61.75 | 63.75 | 86.6787 | 61.75 | 63.75 | 86.5258 | -2
[11 empty] | 61.85 | 63.85 | 96.369 | 61.85 | 63.85 | 96.3287 | 61.85 | 63.85 | 96.369 | -2
[11 empty] | 61.9 | 63.9 | 101.2931 | 61.9 | 63.9 | 101.1521 | 61.9 | 63.9 | 101.2931 | -2
[11 empty] | 62 | 64 | 111.1619 | 62 | 64 | 111.1626 | 62 | 64 | 111.1619 | -2
[11 empty] | 62.05 | 64.05 | 116.1266 | 62.05 | 64.05 | 116.6656 | 62.05 | 64.05 | 116.1266 | -2
[11 empty] | 62.15 | 64.15 | 134.429 | 62.15 | 64.15 | 134.5614 | 62.15 | 64.15 | 134.429 | -2
[11 empty] | 62.2 | 64.2 | 130.5252 | 62.2 | 64.2 | 130.0361 | 62.2 | 64.2 | 130.5252 | -2
[11 empty] | 62.3 | 64.3 | 121.0621 | 62.3 | 64.3 | 120.6536 | 62.3 | 64.3 | 121.0621 | -2
[11 empty] | 62.35 | 64.35 | 116.2558 | 62.35 | 64.35 | 115.9193 | 62.35 | 64.35 | 116.2558 | -2
[11 empty] | 62.45 | 64.45 | 106.5403 | 62.45 | 64.45 | 106.3192 | 62.45 | 64.45 | 106.5403 | -2
[11 empty] | 62.5 | 64.5 | 101.6637 | 62.5 | 64.5 | 101.4679 | 62.5 | 64.5 | 101.6637 | -2
[11 empty] | 62.6 | 64.6 | 91.8542 | 62.6 | 64.6 | 91.7933 | 62.6 | 64.6 | 91.8542 | -2
[11 empty] | 62.65 | 64.65 | 86.9342 | 62.65 | 64.65 | 86.9744 | 62.65 | 64.65 | 86.9342 | -2
[11 empty] | 62.75 | 64.75 | 77.0862 | 62.75 | 64.75 | 77.1923 | 62.75 | 64.75 | 77.0862 | -2
[11 empty] | 62.8 | 64.8 | 72.1518 | 62.8 | 64.8 | 72.1512 | 62.8 | 64.8 | 72.1518 | -2
[11 empty] | 62.9 | 64.9 | 61.7449 | 62.9 | 64.9 | 57.09 | 62.9 | 64.9 | 61.7449 | -2
[11 empty] | 62.95 | 64.95 | 48.9079 | 62.95 | 64.95 | 48.7758 | 62.95 | 64.95 | 48.9079 | -2
[11 empty] | 63.05 | 65.05 | 57.5108 | 63.05 | 65.05 | 57.9703 | 63.05 | 65.05 | 57.5108 | -2
[11 empty] | 63.1 | 65.1 | 62.2601 | 63.1 | 65.1 | 62.6684 | 63.1 | 65.1 | 62.2601 | -2
[11 empty] | 63.2 | 65.2 | 71.9166 | 63.2 | 65.2 | 72.1711 | 63.2 | 65.2 | 71.9166 | -2
[11 empty] | 63.25 | 65.25 | 76.7699 | 63.25 | 65.25 | 76.9908 | 63.25 | 65.25 | 76.7699 | -2
[11 empty] | 63.35 | 65.35 | 86.5326 | 63.35 | 65.35 | 86.6854 | 63.35 | 65.35 | 86.5326 | -2
[11 empty] | 63.4 | 65.4 | 91.4459 | 63.4 | 65.4 | 91.5068 | 63.4 | 65.4 | 91.4459 | -2
[11 empty] | 63.5 | 65.5 | 101.2802 | 63.5 | 65.5 | 101.1393 | 63.5 | 65.5 | 101.2802 | -2
[11 empty] | 63.55 | 65.55 | 106.2038 | 63.55 | 65.55 | 106.0977 | 63.55 | 65.55 | 106.2038 | -2
[11 empty] | 63.65 | 65.65 | 116.0911 | 63.65 | 65.65 | 116.6289 | 63.65 | 65.65 | 116.0911 | -2
[11 empty] | 63.7 | 65.7 | 121.5324 | 63.7 | 65.7 | 126.1824 | 63.7 | 65.7 | 121.5324 | -2
[11 empty] | 63.75 | 65.75 | 134.3553 | 63.75 | 65.75 | 134.487 | 63.75 | 65.75 | 134.3553 | -2
[11 empty] | 63.85 | 65.85 | 125.7623 | 63.85 | 65.85 | 125.3031 | 63.85 | 65.85 | 125.7623 | -2
[11 empty] | 63.95 | 65.95 | 116.2201 | 63.95 | 65.95 | 115.8839 | 63.95 | 65.95 | 116.2201 | -2
[11 empty] | 64 | 66 | 111.3695 | 64 | 66 | 111.1151 | 64 | 66 | 111.3695 | -2
[11 empty] | 64.1 | 66.1 | 101.6503 | 64.1 | 66.1 | 101.4547 | 64.1 | 66.1 | 101.6503 | -2
[11 empty] | 64.15 | 66.15 | 96.7641 | 64.15 | 66.15 | 96.6113 | 64.15 | 66.15 | 96.7641 | -2
[11 empty] | 64.25 | 66.25 | 86.9404 | 64.25 | 66.25 | 86.9806 | 64.25 | 66.25 | 86.9404 | -2
[11 empty] | 64.3 | 66.3 | 82.0262 | 64.3 | 66.3 | 82.1671 | 64.3 | 66.3 | 82.0262 | -2
[11 empty] | 64.4 | 66.4 | 72.1791 | 64.4 | 66.4 | 72.1787 | 64.4 | 66.4 | 72.1791 | -2
[11 empty] | 64.45 | 66.45 | 67.2267 | 64.45 | 66.45 | 66.6894 | 64.45 | 66.45 | 67.2267 | -2
[11 empty] | 64.55 | 66.55 | 48.9814 | 64.55 | 66.55 | 48.8501 | 64.55 | 66.55 | 48.9814 | -2
[11 empty] | 64.6 | 66.6 | 52.8711 | 64.6 | 66.6 | 53.3591 | 64.6 | 66.6 | 52.8711 | -2
[11 empty] | 64.7 | 66.7 | 62.3045 | 64.7 | 66.7 | 62.7123 | 64.7 | 66.7 | 62.3045 | -2
[11 empty] | 64.75 | 66.75 | 67.0978 | 64.75 | 66.75 | 67.4338 | 64.75 | 66.75 | 67.0978 | -2
[11 empty] | 64.85 | 66.85 | 76.7902 | 64.85 | 66.85 | 77.011 | 64.85 | 66.85 | 76.7902 | -2
[11 empty] | 64.9 | 66.9 | 81.6564 | 64.9 | 66.9 | 81.852 | 64.9 | 66.9 | 81.6564 | -2
[11 empty] | 65 | 67 | 91.4462 | 65 | 67 | 91.507 | 65 | 67 | 91.4462 | -2
[11 empty] | 65.05 | 67.05 | 96.3565 | 65.05 | 67.05 | 96.3163 | 65.05 | 67.05 | 96.3565 | -2
[11 empty] | 65.15 | 67.15 | 106.184 | 65.15 | 67.15 | 106.0779 | 65.15 | 67.15 | 106.184 | -2
[11 empty] | 65.2 | 67.2 | 111.1073 | 65.2 | 67.2 | 111.1076 | 65.2 | 67.2 | 111.1073 | -2
[11 empty] | 65.3 | 67.3 | 121.4872 | 65.3 | 67.3 | 126.1275 | 65.3 | 67.3 | 121.4872 | -2
[11 empty] | 65.35 | 67.35 | 134.2819 | 65.35 | 67.35 | 134.4129 | 65.35 | 67.35 | 134.2819 | -2
[11 empty] | 65.45 | 67.45 | 125.7085 | 65.45 | 67.45 | 125.2499 | 65.45 | 67.45 | 125.7085 | -2
[11 empty] | 65.5 | 67.5 | 120.9734 | 65.5 | 67.5 | 120.5658 | 65.5 | 67.5 | 120.9734 | -2
[11 empty] | 65.6 | 67.6 | 111.3419 | 65.6 | 67.6 | 111.0877 | 65.6 | 67.6 | 111.3419 | -2
[11 empty] | 65.65 | 67.65 | 106.4997 | 65.65 | 67.65 | 106.279 | 65.65 | 67.65 | 106.4997 | -2
[11 empty] | 65.75 | 67.75 | 96.7573 | 65.75 | 67.75 | 96.6047 | 65.75 | 67.75 | 96.7573 | -2
[11 empty] | 65.8 | 67.8 | 91.8537 | 65.8 | 67.8 | 91.7929 | 65.8 | 67.8 | 91.8537 | -2
[11 empty] | 65.9 | 67.9 | 82.0391 | 65.9 | 67.9 | 82.1798 | 65.9 | 67.9 | 82.0391 | -2
[11 empty] | 65.95 | 67.95 | 77.1259 | 65.95 | 67.95 | 77.232 | 65.95 | 67.95 | 77.1259 | -2
[11 empty] | 66.05 | 68.05 | 67.262 | 66.05 | 68.05 | 66.726 | 66.05 | 68.05 | 67.262 | -2
[11 empty] | 66.1 | 68.1 | 61.8354 | 66.1 | 68.1 | 57.1999 | 66.1 | 68.1 | 61.8354 | -2
[11 empty] | 66.15 | 68.15 | 49.0548 | 66.15 | 68.15 | 48.9241 | 66.15 | 68.15 | 49.0548 | -2
[11 empty] | 66.25 | 68.25 | 57.6183 | 66.25 | 68.25 | 58.0766 | 66.25 | 68.25 | 57.6183 | -2
[11 empty] | 66.35 | 68.35 | 67.1333 | 66.35 | 68.35 | 67.469 | 66.35 | 68.35 | 67.1333 | -2
[11 empty] | 66.4 | 68.4 | 71.9719 | 66.4 | 68.4 | 72.226 | 66.4 | 68.4 | 71.9719 | -2
[11 empty] | 66.5 | 68.5 | 81.6698 | 66.5 | 68.5 | 81.8651 | 66.5 | 68.5 | 81.6698 | -2
[11 empty] | 66.55 | 68.55 | 86.5461 | 66.55 | 68.55 | 86.6985 | 66.55 | 68.55 | 86.5461 | -2
[11 empty] | 66.65 | 68.65 | 96.3503 | 66.65 | 68.65 | 96.3101 | 66.65 | 68.65 | 96.3503 | -2
[11 empty] | 66.7 | 68.7 | 101.2545 | 66.7 | 68.7 | 101.1138 | 66.7 | 68.7 | 101.2545 | -2
[11 empty] | 66.8 | 68.8 | 111.0801 | 66.8 | 68.8 | 111.0802 | 66.8 | 68.8 | 111.0801 | -2
[11 empty] | 66.85 | 68.85 | 116.0203 | 66.85 | 68.85 | 116.5558 | 66.85 | 68.85 | 116.0203 | -2
[11 empty] | 66.95 | 68.95 | 134.2086 | 66.95 | 68.95 | 134.339 | 66.95 | 68.95 | 134.2086 | -2
[11 empty] | 67 | 69 | 130.333 | 67 | 69 | 129.8462 | 67 | 69 | 130.333 | -2
[11 empty] | 67.1 | 69.1 | 120.9293 | 67.1 | 69.1 | 120.5221 | 67.1 | 69.1 | 120.9293 | -2
[11 empty] | 67.15 | 69.15 | 116.1489 | 67.15 | 69.15 | 115.8134 | 67.15 | 69.15 | 116.1489 | -2
[11 empty] | 67.25 | 69.25 | 106.4794 | 67.25 | 69.25 | 106.2589 | 67.25 | 69.25 | 106.4794 | -2
[11 empty] | 67.3 | 69.3 | 101.6236 | 67.3 | 69.3 | 101.4283 | 67.3 | 69.3 | 101.6236 | -2
[11 empty] | 67.4 | 69.4 | 91.8534 | 67.4 | 69.4 | 91.7927 | 67.4 | 69.4 | 91.8534 | -2
[11 empty] | 67.45 | 69.45 | 86.9528 | 67.45 | 69.45 | 86.993 | 67.45 | 69.45 | 86.9528 | -2
[11 empty] | 67.55 | 69.55 | 77.1457 | 67.55 | 69.55 | 77.2517 | 67.55 | 69.55 | 77.1457 | -2
[11 empty] | 67.6 | 69.6 | 72.2335 | 67.6 | 69.6 | 72.2335 | 67.6 | 69.6 | 72.2335 | -2
[11 empty] | 67.7 | 69.7 | 61.8805 | 67.7 | 69.7 | 57.2547 | 67.7 | 69.7 | 61.8805 | -2
[11 empty] | 67.75 | 69.75 | 49.1279 | 67.75 | 69.75 | 48.9978 | 67.75 | 69.75 | 49.1279 | -2
[11 empty] | 67.85 | 69.85 | 57.6717 | 67.85 | 69.85 | 58.1294 | 67.85 | 69.85 | 57.6717 | -2
[11 empty] | 67.9 | 69.9 | 62.3928 | 67.9 | 69.9 | 62.7997 | 67.9 | 69.9 | 62.3928 | -2
[11 empty] | 68 | 70 | 71.9994 | 68 | 70 | 72.2533 | 68 | 70 | 71.9994 | -2
[11 empty] | 68.05 | 70.05 | 76.8307 | 68.05 | 70.05 | 77.0511 | 68.05 | 70.05 | 76.8307 | -2
[11 empty] | 68.15 | 70.15 | 86.5528 | 68.15 | 70.15 | 86.7051 | 68.15 | 70.15 | 86.5528 | -2
[11 empty] | 68.2 | 70.2 | 91.4467 | 68.2 | 70.2 | 91.5074 | 68.2 | 70.2 | 91.4467 | -2
[11 empty] | 68.3 | 70.3 | 101.2417 | 68.3 | 70.3 | 101.1011 | 68.3 | 70.3 | 101.2417 | -2
[11 empty] | 68.35 | 70.35 | 106.1445 | 68.35 | 70.35 | 106.0384 | 68.35 | 70.35 | 106.1445 | -2
[11 empty] | 68.45 | 70.45 | 115.9851 | 68.45 | 70.45 | 116.5194 | 68.45 | 70.45 | 115.9851 | -2
[11 empty] | 68.5 | 70.5 | 121.397 | 68.5 | 70.5 | 126.018 | 68.5 | 70.5 | 121.397 | -2
[11 empty] | 68.55 | 70.55 | 134.1356 | 68.55 | 70.55 | 134.2654 | 68.55 | 70.55 | 134.1356 | -2
[11 empty] | 68.65 | 70.65 | 125.6016 | 68.65 | 70.65 | 125.1442 | 68.65 | 70.65 | 125.6016 | -2
[11 empty] | 68.75 | 70.75 | 116.1135 | 68.75 | 70.75 | 115.7783 | 68.75 | 70.75 | 116.1135 | -2
[11 empty] | 68.8 | 70.8 | 111.2868 | 68.8 | 70.8 | 111.033 | 68.8 | 70.8 | 111.2868 | -2
[11 empty] | 68.9 | 70.9 | 101.6103 | 68.9 | 70.9 | 101.4152 | 68.9 | 70.9 | 101.6103 | -2
[11 empty] | 68.95 | 70.95 | 96.7439 | 68.95 | 70.95 | 96.5916 | 68.95 | 70.95 | 96.7439 | -2
[11 empty] | 69.05 | 71.05 | 86.959 | 69.05 | 71.05 | 86.9992 | 69.05 | 71.05 | 86.959 | -2
[11 empty] | 69.1 | 71.1 | 82.0647 | 69.1 | 71.1 | 82.2052 | 69.1 | 71.1 | 82.0647 | -2
[11 empty] | 69.2 | 71.2 | 72.2606 | 69.2 | 71.2 | 72.2608 | 69.2 | 71.2 | 72.2606 | -2
[11 empty] | 69.25 | 71.25 | 67.3325 | 69.25 | 71.25 | 66.7988 | 69.25 | 71.25 | 67.3325 | -2
[11 empty] | 69.35 | 71.35 | 49.2008 | 69.35 | 71.35 | 49.0714 | 69.35 | 71.35 | 49.2008 | -2
[11 empty] | 69.4 | 71.4 | 53.0625 | 69.4 | 71.4 | 53.5481 | 69.4 | 71.4 | 53.0625 | -2
[11 empty] | 69.5 | 71.5 | 62.4367 | 69.5 | 71.5 | 62.8432 | 69.5 | 71.5 | 62.4367 | -2
[11 empty] | 69.55 | 71.55 | 67.2042 | 69.55 | 71.55 | 67.5392 | 69.55 | 71.55 | 67.2042 | -2
[11 empty] | 69.65 | 71.65 | 76.8508 | 69.65 | 71.65 | 77.071 | 69.65 | 71.65 | 76.8508 | -2
[11 empty] | 69.7 | 71.7 | 81.6964 | 69.7 | 71.7 | 81.8914 | 69.7 | 71.7 | 81.6964 | -2
[11 empty] | 69.8 | 71.8 | 91.447 | 69.8 | 71.8 | 91.5076 | 69.8 | 71.8 | 91.447 | -2
[11 empty] | 69.85 | 71.85 | 96.3379 | 69.85 | 71.85 | 96.2977 | 69.85 | 71.85 | 96.3379 | -2
[11 empty] | 69.95 | 71.95 | 106.1248 | 69.95 | 71.95 | 106.0188 | 69.95 | 71.95 | 106.1248 | -2
[11 empty] | 70 | 72 | 111.0258 | 70 | 72 | 111.0256 | 70 | 72 | 111.0258 | -2
[11 empty] | 70.1 | 72.1 | 121.3522 | 70.1 | 72.1 | 125.9636 | 70.1 | 72.1 | 121.3522 | -2
[11 empty] | 70.15 | 72.15 | 134.0629 | 70.15 | 72.15 | 134.1919 | 70.15 | 72.15 | 134.0629 | -2
[11 empty] | 70.25 | 72.25 | 125.5483 | 70.25 | 72.25 | 125.0915 | 70.25 | 72.25 | 125.5483 | -2
[11 empty] | 70.3 | 72.3 | 120.8413 | 70.3 | 72.3 | 120.4351 | 70.3 | 72.3 | 120.8413 | -2
[11 empty] | 70.4 | 72.4 | 111.2594 | 70.4 | 72.4 | 111.0058 | 70.4 | 72.4 | 111.2594 | -2
[11 empty] | 70.45 | 72.45 | 106.4391 | 70.45 | 72.45 | 106.219 | 70.45 | 72.45 | 106.4391 | -2
[11 empty] | 70.55 | 72.55 | 96.7371 | 70.55 | 72.55 | 96.5851 | 70.55 | 72.55 | 96.7371 | -2
[11 empty] | 70.6 | 72.6 | 91.8529 | 70.6 | 72.6 | 91.7923 | 70.6 | 72.6 | 91.8529 | -2
[11 empty] | 70.7 | 72.7 | 82.0775 | 70.7 | 72.7 | 82.2178 | 70.7 | 72.7 | 82.0775 | -2
[11 empty] | 70.75 | 72.75 | 77.1851 | 70.75 | 72.75 | 77.291 | 70.75 | 72.75 | 77.1851 | -2
[11 empty] | 70.85 | 72.85 | 67.3675 | 70.85 | 72.85 | 66.835 | 70.85 | 72.85 | 67.3675 | -2
[11 empty] | 70.9 | 72.9 | 61.9702 | 70.9 | 72.9 | 57.3636 | 70.9 | 72.9 | 61.9702 | -2
[11 empty] | 70.95 | 72.95 | 49.2735 | 70.95 | 72.95 | 49.1447 | 70.95 | 72.95 | 49.2735 | -2
[11 empty] | 71.05 | 73.05 | 57.7783 | 71.05 | 73.05 | 58.2348 | 71.05 | 73.05 | 57.7783 | -2
[11 empty] | 71.15 | 73.15 | 67.2395 | 71.15 | 73.15 | 67.5742 | 71.15 | 73.15 | 67.2395 | -2
[11 empty] | 71.2 | 73.2 | 72.0543 | 71.2 | 73.2 | 72.3078 | 71.2 | 73.2 | 72.0543 | -2
[11 empty] | 71.3 | 73.3 | 81.7096 | 71.3 | 73.3 | 81.9044 | 71.3 | 73.3 | 81.7096 | -2
[11 empty] | 71.35 | 73.35 | 86.5662 | 71.35 | 73.35 | 86.7182 | 71.35 | 73.35 | 86.5662 | -2
[11 empty] | 71.45 | 73.45 | 96.3317 | 71.45 | 73.45 | 96.2916 | 71.45 | 73.45 | 96.3317 | -2
[11 empty] | 71.5 | 73.5 | 101.2162 | 71.5 | 73.5 | 101.0759 | 71.5 | 73.5 | 101.2162 | -2
[11 empty] | 71.6 | 73.6 | 110.9988 | 71.6 | 73.6 | 110.9984 | 71.6 | 73.6 | 110.9988 | -2
[11 empty] | 71.65 | 73.65 | 115.915 | 71.65 | 73.65 | 116.4469 | 71.65 | 73.65 | 115.915 | -2
[11 empty] | 71.75 | 73.75 | 133.9903 | 71.75 | 73.75 | 134.1187 | 71.75 | 73.75 | 133.9903 | -2
[11 empty] | 71.8 | 73.8 | 130.1425 | 71.8 | 73.8 | 129.6581 | 71.8 | 73.8 | 130.1425 | -2
[11 empty] | 71.9 | 73.9 | 120.7976 | 71.9 | 73.9 | 120.3918 | 71.9 | 73.9 | 120.7976 | -2
[11 empty] | 71.95 | 73.95 | 116.0429 | 71.95 | 73.95 | 115.7084 | 71.95 | 73.95 | 116.0429 | -2
[11 empty] | 72.05 | 74.05 | 106.419 | 72.05 | 74.05 | 106.1991 | 72.05 | 74.05 | 106.419 | -2
[11 empty] | 72.1 | 74.1 | 101.5837 | 72.1 | 74.1 | 101.3891 | 72.1 | 74.1 | 101.5837 | -2
[11 empty] | 72.2 | 74.2 | 91.8526 | 72.2 | 74.2 | 91.7921 | 72.2 | 74.2 | 91.8526 | -2
[11 empty] | 72.25 | 74.25 | 86.9714 | 72.25 | 74.25 | 87.0115 | 72.25 | 74.25 | 86.9714 | -2
[11 empty] | 72.35 | 74.35 | 77.2047 | 72.35 | 74.35 | 77.3106 | 72.35 | 74.35 | 77.2047 | -2
[11 empty] | 72.4 | 74.4 | 72.3146 | 72.4 | 74.4 | 72.3152 | 72.4 | 74.4 | 72.3146 | -2
[11 empty] | 72.5 | 74.5 | 62.0149 | 72.5 | 74.5 | 57.4179 | 72.5 | 74.5 | 62.0149 | -2
[11 empty] | 72.55 | 74.55 | 49.3459 | 72.55 | 74.55 | 49.2178 | 72.55 | 74.55 | 49.3459 | -2
[11 empty] | 72.65 | 74.65 | 57.8313 | 72.65 | 74.65 | 58.2872 | 72.65 | 74.65 | 57.8313 | -2
[11 empty] | 72.7 | 74.7 | 62.5243 | 72.7 | 74.7 | 62.9298 | 72.7 | 74.7 | 62.5243 | -2
[11 empty] | 72.8 | 74.8 | 72.0816 | 72.8 | 74.8 | 72.3349 | 72.8 | 74.8 | 72.0816 | -2
[11 empty] | 72.85 | 74.85 | 76.891 | 72.85 | 74.85 | 77.1108 | 72.85 | 74.85 | 76.891 | -2
[11 empty] | 72.95 | 74.95 | 86.5729 | 72.95 | 74.95 | 86.7247 | 72.95 | 74.95 | 86.5729 | -2
[11 empty] | 73 | 75 | 91.4475 | 73 | 75 | 91.5079 | 73 | 75 | 91.4475 | -2
[11 empty] | 73.1 | 75.1 | 101.2034 | 73.1 | 75.1 | 101.0633 | 73.1 | 75.1 | 101.2034 | -2
[11 empty] | 73.15 | 75.15 | 106.0855 | 73.15 | 75.15 | 105.9796 | 73.15 | 75.15 | 106.0855 | -2
[11 empty] | 73.25 | 75.25 | 115.88 | 73.25 | 75.25 | 116.4108 | 73.25 | 75.25 | 115.88 | -2
[11 empty] | 73.3 | 75.3 | 121.2628 | 73.3 | 75.3 | 125.8551 | 73.3 | 75.3 | 121.2628 | -2
[11 empty] | 73.35 | 75.35 | 133.918 | 73.35 | 75.35 | 134.0458 | 73.35 | 75.35 | 133.918 | -2
[11 empty] | 73.45 | 75.45 | 125.4423 | 73.45 | 75.45 | 124.9867 | 73.45 | 75.45 | 125.4423 | -2
[11 empty] | 73.55 | 75.55 | 116.0078 | 73.55 | 75.55 | 115.6736 | 73.55 | 75.55 | 116.0078 | -2
[11 empty] | 73.6 | 75.6 | 111.2048 | 73.6 | 75.6 | 110.9516 | 73.6 | 75.6 | 111.2048 | -2
[11 empty] | 73.7 | 75.7 | 101.5705 | 73.7 | 75.7 | 101.376 | 73.7 | 75.7 | 101.5705 | -2
[11 empty] | 73.75 | 75.75 | 96.7238 | 73.75 | 75.75 | 96.572 | 73.75 | 75.75 | 96.7238 | -2
[11 empty] | 73.85 | 75.85 | 86.9775 | 73.85 | 75.85 | 87.0176 | 73.85 | 75.85 | 86.9775 | -2
[11 empty] | 73.9 | 75.9 | 82.1029 | 73.9 | 75.9 | 82.243 | 73.9 | 75.9 | 82.1029 | -2
[11 empty] | 74 | 76 | 72.3415 | 74 | 76 | 72.3422 | 74 | 76 | 72.3415 | -2
[11 empty] | 74.05 | 76.05 | 67.4374 | 74.05 | 76.05 | 66.9072 | 74.05 | 76.05 | 67.4374 | -2
[11 empty] | 74.15 | 76.15 | 49.4181 | 74.15 | 76.15 | 49.2906 | 74.15 | 76.15 | 49.4181 | -2
[11 empty] | 74.2 | 76.2 | 53.2522 | 74.2 | 76.2 | 53.7354 | 74.2 | 76.2 | 53.2522 | -2
[11 empty] | 74.3 | 76.3 | 62.5679 | 74.3 | 76.3 | 62.973 | 74.3 | 76.3 | 62.5679 | -2
[11 empty] | 74.35 | 76.35 | 67.3097 | 74.35 | 76.35 | 67.6438 | 74.35 | 76.35 | 67.3097 | -2
[11 empty] | 74.45 | 76.45 | 76.911 | 74.45 | 76.45 | 77.1306 | 74.45 | 76.45 | 76.911 | -2
[11 empty] | 74.5 | 76.5 | 81.7361 | 74.5 | 76.5 | 81.9305 | 74.5 | 76.5 | 81.7361 | -2
[11 empty] | 74.6 | 76.6 | 91.4478 | 74.6 | 76.6 | 91.5081 | 74.6 | 76.6 | 91.4478 | -2
[11 empty] | 74.65 | 76.65 | 96.3194 | 74.65 | 76.65 | 96.2793 | 74.65 | 76.65 | 96.3194 | -2
[11 empty] | 74.75 | 76.75 | 106.066 | 74.75 | 76.75 | 105.9601 | 74.75 | 76.75 | 106.066 | -2
[11 empty] | 74.8 | 76.8 | 110.9451 | 74.8 | 76.8 | 110.9443 | 74.8 | 76.8 | 110.9451 | -2
[11 empty] | 74.9 | 76.9 | 121.2183 | 74.9 | 76.9 | 125.8011 | 74.9 | 76.9 | 121.2183 | -2
[11 empty] | 74.95 | 76.95 | 133.8459 | 74.95 | 76.95 | 133.973 | 74.95 | 76.95 | 133.8459 | -2
[11 empty] | 75.05 | 77.05 | 125.3895 | 75.05 | 77.05 | 124.9345 | 75.05 | 77.05 | 125.3895 | -2
[11 empty] | 75.1 | 77.1 | 120.7104 | 75.1 | 77.1 | 120.3055 | 75.1 | 77.1 | 120.7104 | -2
[11 empty] | 75.2 | 77.2 | 111.1776 | 75.2 | 77.2 | 110.9246 | 75.2 | 77.2 | 111.1776 | -2
[11 empty] | 75.25 | 77.25 | 106.379 | 75.25 | 77.25 | 106.1595 | 75.25 | 77.25 | 106.379 | -2
[11 empty] | 75.35 | 77.35 | 96.7171 | 75.35 | 77.35 | 96.5656 | 75.35 | 77.35 | 96.7171 | -2
[11 empty] | 75.4 | 77.4 | 91.8521 | 75.4 | 77.4 | 91.7918 | 75.4 | 77.4 | 91.8521 | -2
[11 empty] | 75.5 | 77.5 | 82.1156 | 75.5 | 77.5 | 82.2556 | 75.5 | 77.5 | 82.1156 | -2
[11 empty] | 75.55 | 77.55 | 77.2437 | 75.55 | 77.55 | 77.3496 | 75.55 | 77.55 | 77.2437 | -2
[11 empty] | 75.65 | 77.65 | 67.4722 | 75.65 | 77.65 | 66.9432 | 75.65 | 77.65 | 67.4722 | -2
[11 empty] | 75.7 | 77.7 | 62.1039 | 75.7 | 77.7 | 57.5259 | 75.7 | 77.7 | 62.1039 | -2
[11 empty] | 75.75 | 77.75 | 49.4901 | 75.75 | 77.75 | 49.3633 | 75.75 | 77.75 | 49.4901 | -2
[11 empty] | 75.85 | 77.85 | 57.9369 | 75.85 | 77.85 | 58.3916 | 75.85 | 77.85 | 57.9369 | -2
[11 empty] | 75.95 | 77.95 | 67.3447 | 75.95 | 77.95 | 67.6785 | 75.95 | 77.95 | 67.3447 | -2
[11 empty] | 76 | 78 | 72.136 | 76 | 78 | 72.3888 | 76 | 78 | 72.136 | -2
[11 empty] | 76.1 | 78.1 | 81.7492 | 76.1 | 78.1 | 81.9434 | 76.1 | 78.1 | 81.7492 | -2
[11 empty] | 76.15 | 78.15 | 86.5862 | 76.15 | 78.15 | 86.7377 | 76.15 | 78.15 | 86.5862 | -2
[11 empty] | 76.25 | 78.25 | 96.3133 | 76.25 | 78.25 | 96.2732 | 76.25 | 78.25 | 96.3133 | -2
[11 empty] | 76.3 | 78.3 | 101.1781 | 76.3 | 78.3 | 101.0382 | 76.3 | 78.3 | 101.1781 | -2
[11 empty] | 76.4 | 78.4 | 110.9183 | 76.4 | 78.4 | 110.9173 | 76.4 | 78.4 | 110.9183 | -2
[11 empty] | 76.45 | 78.45 | 115.8105 | 76.45 | 78.45 | 116.3389 | 76.45 | 78.45 | 115.8105 | -2
[11 empty] | 76.55 | 78.55 | 133.774 | 76.55 | 78.55 | 133.9005 | 76.55 | 78.55 | 133.774 | -2
[11 empty] | 76.6 | 78.6 | 129.9536 | 76.6 | 78.6 | 129.4716 | 76.6 | 78.6 | 129.9536 | -2
[11 empty] | 76.7 | 78.7 | 120.667 | 76.7 | 78.7 | 120.2626 | 76.7 | 78.7 | 120.667 | -2
[11 empty] | 76.75 | 78.75 | 115.9378 | 76.75 | 78.75 | 115.6042 | 76.75 | 78.75 | 115.9378 | -2
[11 empty] | 76.85 | 78.85 | 106.3591 | 76.85 | 78.85 | 106.1398 | 76.85 | 78.85 | 106.3591 | -2
[11 empty] | 76.9 | 78.9 | 101.5442 | 76.9 | 78.9 | 101.3501 | 76.9 | 78.9 | 101.5442 | -2
[11 empty] | 77 | 79 | 91.8518 | 77 | 79 | 91.7916 | 77 | 79 | 91.8518 | -2
[11 empty] | 77.05 | 79.05 | 86.9897 | 77.05 | 79.05 | 87.0298 | 77.05 | 79.05 | 86.9897 | -2
[11 empty] | 77.15 | 79.15 | 77.2632 | 77.15 | 79.15 | 77.3691 | 77.15 | 79.15 | 77.2632 | -2
[11 empty] | 77.2 | 79.2 | 72.3951 | 77.2 | 79.2 | 72.3962 | 77.2 | 79.2 | 72.3951 | -2
[11 empty] | 77.3 | 79.3 | 62.1483 | 77.3 | 79.3 | 57.5797 | 77.3 | 79.3 | 62.1483 | -2
[11 empty] | 77.35 | 79.35 | 49.5619 | 77.35 | 79.35 | 49.4357 | 77.35 | 79.35 | 49.5619 | -2
[11 empty] | 77.45 | 79.45 | 57.9895 | 77.45 | 79.45 | 58.4436 | 77.45 | 79.45 | 57.9895 | -2
[11 empty] | 77.5 | 79.5 | 62.6547 | 77.5 | 79.5 | 63.0589 | 77.5 | 79.5 | 62.6547 | -2
[11 empty] | 77.6 | 79.6 | 72.1631 | 77.6 | 79.6 | 72.4157 | 77.6 | 79.6 | 72.1631 | -2
[11 empty] | 77.65 | 79.65 | 76.9508 | 77.65 | 79.65 | 77.1701 | 77.65 | 79.65 | 76.9508 | -2
[11 empty] | 77.75 | 79.75 | 86.5928 | 77.75 | 79.75 | 86.7442 | 77.75 | 79.75 | 86.5928 | -2
[11 empty] | 77.8 | 79.8 | 91.4483 | 77.8 | 79.8 | 91.5085 | 77.8 | 79.8 | 91.4483 | -2
[11 empty] | 77.9 | 79.9 | 101.1655 | 77.9 | 79.9 | 101.0257 | 77.9 | 79.9 | 101.1655 | -2
[11 empty] | 77.95 | 79.95 | 106.0271 | 77.95 | 79.95 | 105.9212 | 77.95 | 79.95 | 106.0271 | -2
[11 empty] | 78.05 | 80.05 | 115.7758 | 78.05 | 80.05 | 116.3031 | 78.05 | 80.05 | 115.7758 | -2
[11 empty] | 78.1 | 80.1 | 121.1296 | 78.1 | 80.1 | 125.6935 | 78.1 | 80.1 | 121.1296 | -2
[11 empty] | 78.15 | 80.15 | 133.7023 | 78.15 | 80.15 | 133.8282 | 78.15 | 80.15 | 133.7023 | -2
[11 empty] | 78.25 | 80.25 | 125.2843 | 78.25 | 80.25 | 124.8305 | 78.25 | 80.25 | 125.2843 | -2
[11 empty] | 78.35 | 80.35 | 115.903 | 78.35 | 80.35 | 115.5697 | 78.35 | 80.35 | 115.903 | -2
[11 empty] | 78.4 | 80.4 | 111.1234 | 78.4 | 80.4 | 110.8709 | 78.4 | 80.4 | 111.1234 | -2
[11 empty] | 78.5 | 80.5 | 101.5311 | 78.5 | 80.5 | 101.3372 | 78.5 | 80.5 | 101.5311 | -2
[11 empty] | 78.55 | 80.55 | 96.7039 | 78.55 | 80.55 | 96.5526 | 78.55 | 80.55 | 96.7039 | -2
[11 empty] | 78.65 | 80.65 | 86.9958 | 78.65 | 80.65 | 87.0359 | 78.65 | 80.65 | 86.9958 | -2
[11 empty] | 78.7 | 80.7 | 82.1408 | 78.7 | 80.7 | 82.2806 | 78.7 | 80.7 | 82.1408 | -2
[11 empty] | 78.8 | 80.8 | 72.4218 | 78.8 | 80.8 | 72.423 | 78.8 | 80.8 | 72.4218 | -2
[11 empty] | 78.85 | 80.85 | 67.5415 | 78.85 | 80.85 | 67.0147 | 78.85 | 80.85 | 67.5415 | -2
[11 empty] | 78.95 | 80.95 | 49.6334 | 78.95 | 80.95 | 49.5078 | 78.95 | 80.95 | 49.6334 | -2
[11 empty] | 79 | 81 | 53.4401 | 79 | 81 | 53.921 | 79 | 81 | 53.4401 | -2
[11 empty] | 79.1 | 81.1 | 62.6979 | 79.1 | 81.1 | 63.1017 | 79.1 | 81.1 | 62.6979 | -2
[11 empty] | 79.15 | 81.15 | 67.4144 | 79.15 | 81.15 | 67.7476 | 79.15 | 81.15 | 67.4144 | -2
[11 empty] | 79.25 | 81.25 | 76.9707 | 79.25 | 81.25 | 77.1897 | 79.25 | 81.25 | 76.9707 | -2
[11 empty] | 79.3 | 81.3 | 81.7754 | 79.3 | 81.3 | 81.9693 | 79.3 | 81.3 | 81.7754 | -2
[11 empty] | 79.4 | 81.4 | 91.4486 | 79.4 | 81.4 | 91.5087 | 79.4 | 81.4 | 91.4486 | -2
[11 empty] | 79.45 | 81.45 | 96.3011 | 79.45 | 81.45 | 96.2611 | 79.45 | 81.45 | 96.3011 | -2
[11 empty] | 79.55 | 81.55 | 106.0077 | 79.55 | 81.55 | 105.9019 | 79.55 | 81.55 | 106.0077 | -2
[11 empty] | 79.6 | 81.6 | 110.8649 | 79.6 | 81.6 | 110.8636 | 79.6 | 81.6 | 110.8649 | -2
[11 empty] | 79.7 | 81.7 | 121.0855 | 79.7 | 81.7 | 125.64 | 79.7 | 81.7 | 121.0855 | -2
[11 empty] | 79.75 | 81.75 | 133.6309 | 79.75 | 81.75 | 133.7562 | 79.75 | 81.75 | 133.6309 | -2
[11 empty] | 79.85 | 81.85 | 125.232 | 79.85 | 81.85 | 124.7788 | 79.85 | 81.85 | 125.232 | -2
[11 empty] | 79.9 | 81.9 | 120.5805 | 79.9 | 81.9 | 120.177 | 79.9 | 81.9 | 120.5805 | -2
[11 empty] | 80 | 82 | 111.0964 | 80 | 82 | 110.8441 | 80 | 82 | 111.0964 | -2
[11 empty] | 80.05 | 82.05 | 106.3194 | 80.05 | 82.05 | 106.1005 | 80.05 | 82.05 | 106.3194 | -2
[11 empty] | 80.15 | 82.15 | 96.6973 | 80.15 | 82.15 | 96.5462 | 80.15 | 82.15 | 96.6973 | -2
[11 empty] | 80.2 | 82.2 | 91.8513 | 80.2 | 82.2 | 91.7912 | 80.2 | 82.2 | 91.8513 | -2
[11 empty] | 80.3 | 82.3 | 82.1534 | 80.3 | 82.3 | 82.293 | 80.3 | 82.3 | 82.1534 | -2
[11 empty] | 80.35 | 82.35 | 77.302 | 80.35 | 82.35 | 77.4078 | 80.35 | 82.35 | 77.302 | -2
[11 empty] | 80.45 | 82.45 | 67.576 | 80.45 | 82.45 | 67.0504 | 80.45 | 82.45 | 67.576 | -2
[11 empty] | 80.5 | 82.5 | 62.2365 | 80.5 | 82.5 | 57.6867 | 80.5 | 82.5 | 62.2365 | -2
[11 empty] | 80.55 | 82.55 | 49.7048 | 80.55 | 82.55 | 49.5798 | 80.55 | 82.55 | 49.7048 | -2
[11 empty] | 80.65 | 82.65 | 58.0942 | 80.65 | 82.65 | 58.5471 | 80.65 | 82.65 | 58.0942 | -2
[11 empty] | 80.75 | 82.75 | 67.4492 | 80.75 | 82.75 | 67.7819 | 80.75 | 82.75 | 67.4492 | -2
[11 empty] | 80.8 | 82.8 | 72.2171 | 80.8 | 82.8 | 72.4693 | 80.8 | 82.8 | 72.2171 | -2
[11 empty] | 80.9 | 82.9 | 81.7885 | 80.9 | 82.9 | 81.9821 | 80.9 | 82.9 | 81.7885 | -2
[11 empty] | 80.95 | 82.95 | 86.606 | 80.95 | 82.95 | 86.757 | 80.95 | 82.95 | 86.606 | -2
[11 empty] | 81.05 | 83.05 | 96.295 | 81.05 | 83.05 | 96.255 | 81.05 | 83.05 | 96.295 | -2
[11 empty] | 81.1 | 83.1 | 101.1404 | 81.1 | 83.1 | 101.0007 | 81.1 | 83.1 | 101.1404 | -2
[11 empty] | 81.2 | 83.2 | 110.8383 | 81.2 | 83.2 | 110.8368 | 81.2 | 83.2 | 110.8383 | -2
[11 empty] | 81.25 | 83.25 | 115.7068 | 81.25 | 83.25 | 116.2318 | 81.25 | 83.25 | 115.7068 | -2
[11 empty] | 81.35 | 83.35 | 133.5597 | 81.35 | 83.35 | 133.6843 | 81.35 | 83.35 | 133.5597 | -2
[11 empty] | 81.4 | 83.4 | 129.7665 | 81.4 | 83.4 | 129.2868 | 81.4 | 83.4 | 129.7665 | -2
[11 empty] | 81.5 | 83.5 | 120.5374 | 81.5 | 83.5 | 120.1344 | 81.5 | 83.5 | 120.5374 | -2
[11 empty] | 81.55 | 83.55 | 115.8335 | 81.55 | 83.55 | 115.5009 | 81.55 | 83.55 | 115.8335 | -2
[11 empty] | 81.65 | 83.65 | 106.2997 | 81.65 | 83.65 | 106.0809 | 81.65 | 83.65 | 106.2997 | -2
[11 empty] | 81.7 | 83.7 | 101.505 | 81.7 | 83.7 | 101.3115 | 81.7 | 83.7 | 101.505 | -2
[11 empty] | 81.8 | 83.8 | 91.8511 | 81.8 | 83.8 | 91.7911 | 81.8 | 83.8 | 91.8511 | -2
[11 empty] | 81.85 | 83.85 | 87.008 | 81.85 | 83.85 | 87.048 | 81.85 | 83.85 | 87.008 | -2
[11 empty] | 81.95 | 83.95 | 77.3213 | 81.95 | 83.95 | 77.427 | 81.95 | 83.95 | 77.3213 | -2
[11 empty] | 82 | 84 | 72.4749 | 82 | 84 | 72.4765 | 82 | 84 | 72.4749 | -2
[11 empty] | 82.1 | 84.1 | 62.2805 | 82.1 | 84.1 | 57.7401 | 82.1 | 84.1 | 62.2805 | -2
[11 empty] | 82.15 | 84.15 | 49.7759 | 82.15 | 84.15 | 49.6515 | 82.15 | 84.15 | 49.7759 | -2
[11 empty] | 82.25 | 84.25 | 58.1463 | 82.25 | 84.25 | 58.5986 | 82.25 | 84.25 | 58.1463 | -2
[11 empty] | 82.3 | 84.3 | 62.7841 | 82.3 | 84.3 | 63.1869 | 82.3 | 84.3 | 62.7841 | -2
[11 empty] | 82.4 | 84.4 | 72.244 | 82.4 | 84.4 | 72.496 | 82.4 | 84.4 | 72.244 | -2
[11 empty] | 82.45 | 84.45 | 77.0102 | 82.45 | 84.45 | 77.2289 | 82.45 | 84.45 | 77.0102 | -2
[11 empty] | 82.55 | 84.55 | 86.6126 | 82.55 | 84.55 | 86.7635 | 82.55 | 84.55 | 86.6126 | -2
[11 empty] | 82.6 | 84.6 | 91.4491 | 82.6 | 84.6 | 91.509 | 82.6 | 84.6 | 91.4491 | -2
[11 empty] | 82.7 | 84.7 | 101.1279 | 82.7 | 84.7 | 100.9883 | 82.7 | 84.7 | 101.1279 | -2
[11 empty] | 82.75 | 84.75 | 105.9691 | 82.75 | 84.75 | 105.8633 | 82.75 | 84.75 | 105.9691 | -2
[11 empty] | 82.85 | 84.85 | 115.6724 | 82.85 | 84.85 | 116.1963 | 82.85 | 84.85 | 115.6724 | -2
[11 empty] | 82.9 | 84.9 | 120.9976 | 82.9 | 84.9 | 125.5333 | 82.9 | 84.9 | 120.9976 | -2
[11 empty] | 82.95 | 84.95 | 133.4887 | 82.95 | 84.95 | 133.6127 | 82.95 | 84.95 | 133.4887 | -2
[11 empty] | 83.05 | 85.05 | 125.1277 | 83.05 | 85.05 | 124.6757 | 83.05 | 85.05 | 125.1277 | -2
[11 empty] | 83.15 | 85.15 | 115.799 | 83.15 | 85.15 | 115.4667 | 83.15 | 85.15 | 115.799 | -2
[11 empty] | 83.2 | 85.2 | 111.0426 | 83.2 | 85.2 | 110.7907 | 83.2 | 85.2 | 111.0426 | -2
[11 empty] | 83.3 | 85.3 | 101.492 | 83.3 | 85.3 | 101.2986 | 83.3 | 85.3 | 101.492 | -2
[11 empty] | 83.35 | 85.35 | 96.6841 | 83.35 | 85.35 | 96.5333 | 83.35 | 85.35 | 96.6841 | -2
[11 empty] | 83.45 | 85.45 | 87.014 | 83.45 | 85.45 | 87.054 | 83.45 | 85.45 | 87.014 | -2
[11 empty] | 83.5 | 85.5 | 82.1784 | 83.5 | 85.5 | 82.3178 | 83.5 | 85.5 | 82.1784 | -2
[11 empty] | 83.6 | 85.6 | 72.5014 | 83.6 | 85.6 | 72.5032 | 83.6 | 85.6 | 72.5014 | -2
[11 empty] | 83.65 | 85.65 | 67.6447 | 83.65 | 85.65 | 67.1214 | 83.65 | 85.65 | 67.6447 | -2
[11 empty] | 83.75 | 85.75 | 49.8467 | 83.75 | 85.75 | 49.723 | 83.75 | 85.75 | 49.8467 | -2
[11 empty] | 83.8 | 85.8 | 53.6264 | 83.8 | 85.8 | 54.105 | 83.8 | 85.8 | 53.6264 | -2
[11 empty] | 83.9 | 85.9 | 62.8269 | 83.9 | 85.9 | 63.2293 | 83.9 | 85.9 | 62.8269 | -2
[11 empty] | 83.95 | 85.95 | 67.5183 | 83.95 | 85.95 | 67.8504 | 83.95 | 85.95 | 67.5183 | -2
[11 empty] | 84.05 | 86.05 | 77.0299 | 84.05 | 86.05 | 77.2484 | 84.05 | 86.05 | 77.0299 | -2
[11 empty] | 84.1 | 86.1 | 81.8145 | 84.1 | 86.1 | 82.0078 | 84.1 | 86.1 | 81.8145 | -2
[11 empty] | 84.2 | 86.2 | 91.4493 | 84.2 | 86.2 | 91.5092 | 84.2 | 86.2 | 91.4493 | -2
[11 empty] | 84.25 | 86.25 | 96.2829 | 84.25 | 86.25 | 96.2429 | 84.25 | 86.25 | 96.2829 | -2
[11 empty] | 84.35 | 86.35 | 105.9499 | 84.35 | 86.35 | 105.8441 | 84.35 | 86.35 | 105.9499 | -2
[11 empty] | 84.4 | 86.4 | 110.7854 | 84.4 | 86.4 | 110.7835 | 84.4 | 86.4 | 110.7854 | -2
[11 empty] | 84.5 | 86.5 | 120.9538 | 84.5 | 86.5 | 125.4803 | 84.5 | 86.5 | 120.9538 | -2
[11 empty] | 84.55 | 86.55 | 133.4179 | 84.55 | 86.55 | 133.5413 | 84.55 | 86.55 | 133.4179 | -2
[11 empty] | 84.65 | 86.65 | 125.0758 | 84.65 | 86.65 | 124.6244 | 84.65 | 86.65 | 125.0758 | -2
[11 empty] | 84.7 | 86.7 | 120.4517 | 84.7 | 86.7 | 120.0495 | 84.7 | 86.7 | 120.4517 | -2
[11 empty] | 84.8 | 86.8 | 111.0158 | 84.8 | 86.8 | 110.7642 | 84.8 | 86.8 | 111.0158 | -2
[11 empty] | 84.85 | 86.85 | 106.2603 | 84.85 | 86.85 | 106.0419 | 84.85 | 86.85 | 106.2603 | -2
[11 empty] | 84.95 | 86.95 | 96.6776 | 84.95 | 86.95 | 96.527 | 84.95 | 86.95 | 96.6776 | -2
[11 empty] | 85 | 87 | 91.8505 | 85 | 87 | 91.7907 | 85 | 87 | 91.8505 | -2
[11 empty] | 85.1 | 87.1 | 82.1909 | 85.1 | 87.1 | 82.3302 | 85.1 | 87.1 | 82.1909 | -2
[11 empty] | 85.15 | 87.15 | 77.3597 | 85.15 | 87.15 | 77.4655 | 85.15 | 87.15 | 77.3597 | -2
[11 empty] | 85.25 | 87.25 | 67.679 | 85.25 | 87.25 | 67.1568 | 85.25 | 87.25 | 67.679 | -2
[11 empty] | 85.3 | 87.3 | 62.368 | 85.3 | 87.3 | 57.8462 | 85.3 | 87.3 | 62.368 | -2
[11 empty] | 85.35 | 87.35 | 49.9174 | 85.35 | 87.35 | 49.7943 | 85.35 | 87.35 | 49.9174 | -2
[11 empty] | 85.45 | 87.45 | 58.2501 | 85.45 | 87.45 | 58.7012 | 85.45 | 87.45 | 58.2501 | -2
[11 empty] | 85.55 | 87.55 | 67.5527 | 85.55 | 87.55 | 67.8846 | 85.55 | 87.55 | 67.5527 | -2
[11 empty] | 85.6 | 87.6 | 72.2975 | 85.6 | 87.6 | 72.5491 | 85.6 | 87.6 | 72.2975 | -2
[11 empty] | 85.7 | 87.7 | 81.8274 | 85.7 | 87.7 | 82.0205 | 85.7 | 87.7 | 81.8274 | -2
[11 empty] | 85.75 | 87.75 | 86.6257 | 85.75 | 87.75 | 86.7762 | 85.75 | 87.75 | 86.6257 | -2
[11 empty] | 85.85 | 87.85 | 96.2769 | 85.85 | 87.85 | 96.2369 | 85.85 | 87.85 | 96.2769 | -2
[11 empty] | 85.9 | 87.9 | 101.1029 | 85.9 | 87.9 | 100.9636 | 85.9 | 87.9 | 101.1029 | -2
[11 empty] | 86 | 88 | 110.759 | 86 | 88 | 110.757 | 86 | 88 | 110.759 | -2
[11 empty] | 86.05 | 88.05 | 115.604 | 86.05 | 88.05 | 116.1256 | 86.05 | 88.05 | 115.604 | -2
[11 empty] | 86.15 | 88.15 | 133.3473 | 86.15 | 88.15 | 133.4701 | 86.15 | 88.15 | 133.3473 | -2
[11 empty] | 86.2 | 88.2 | 129.5811 | 86.2 | 88.2 | 129.1036 | 86.2 | 88.2 | 129.5811 | -2
[11 empty] | 86.3 | 88.3 | 120.409 | 86.3 | 88.3 | 120.0073 | 86.3 | 88.3 | 120.409 | -2
[11 empty] | 86.35 | 88.35 | 115.7301 | 86.35 | 88.35 | 115.3984 | 86.35 | 88.35 | 115.7301 | -2
[11 empty] | 86.45 | 88.45 | 106.2407 | 86.45 | 88.45 | 106.0225 | 86.45 | 88.45 | 106.2407 | -2
[11 empty] | 86.5 | 88.5 | 101.4661 | 86.5 | 88.5 | 101.2731 | 86.5 | 88.5 | 101.4661 | -2
[11 empty] | 86.6 | 88.6 | 91.8503 | 86.6 | 88.6 | 91.7905 | 86.6 | 88.6 | 91.8503 | -2
[11 empty] | 86.65 | 88.65 | 87.0261 | 86.65 | 88.65 | 87.0661 | 86.65 | 88.65 | 87.0261 | -2
[11 empty] | 86.75 | 88.75 | 77.3789 | 86.75 | 88.75 | 77.4846 | 86.75 | 88.75 | 77.3789 | -2
[11 empty] | 86.8 | 88.8 | 72.5541 | 86.8 | 88.8 | 72.5563 | 86.8 | 88.8 | 72.5541 | -2
[11 empty] | 86.9 | 88.9 | 62.4116 | 86.9 | 88.9 | 57.8991 | 86.9 | 88.9 | 62.4116 | -2
[11 empty] | 86.95 | 88.95 | 49.9879 | 86.95 | 88.95 | 49.8654 | 86.95 | 88.95 | 49.9879 | -2
[11 empty] | 87.05 | 89.05 | 58.3018 | 87.05 | 89.05 | 58.7523 | 87.05 | 89.05 | 58.3018 | -2
[11 empty] | 87.1 | 89.1 | 62.9123 | 87.1 | 89.1 | 63.3138 | 87.1 | 89.1 | 62.9123 | -2
[11 empty] | 87.2 | 89.2 | 72.3242 | 87.2 | 89.2 | 72.5756 | 87.2 | 89.2 | 72.3242 | -2
[11 empty] | 87.25 | 89.25 | 77.0691 | 87.25 | 89.25 | 77.2872 | 87.25 | 89.25 | 77.0691 | -2
[11 empty] | 87.35 | 89.35 | 86.6322 | 87.35 | 89.35 | 86.7826 | 87.35 | 89.35 | 86.6322 | -2
[11 empty] | 87.4 | 89.4 | 91.4499 | 87.4 | 89.4 | 91.5096 | 87.4 | 89.4 | 91.4499 | -2
[11 empty] | 87.5 | 89.5 | 101.0905 | 87.5 | 89.5 | 100.9513 | 87.5 | 89.5 | 101.0905 | -2
[11 empty] | 87.55 | 89.55 | 105.9115 | 87.55 | 89.55 | 105.8059 | 87.55 | 89.55 | 105.9115 | -2
[11 empty] | 87.65 | 89.65 | 115.5699 | 87.65 | 89.65 | 116.0904 | 87.65 | 89.65 | 115.5699 | -2
[11 empty] | 87.7 | 89.7 | 120.8667 | 87.7 | 89.7 | 125.3746 | 87.7 | 89.7 | 120.8667 | -2
[11 empty] | 87.75 | 89.75 | 133.277 | 87.75 | 89.75 | 133.3992 | 87.75 | 89.75 | 133.277 | -2
[11 empty] | 87.85 | 89.85 | 124.9725 | 87.85 | 89.85 | 124.5222 | 87.85 | 89.85 | 124.9725 | -2
[11 empty] | 87.95 | 89.95 | 115.6958 | 87.95 | 89.95 | 115.3645 | 87.95 | 89.95 | 115.6958 | -2
[11 empty] | 88 | 90 | 110.9625 | 88 | 90 | 110.7112 | 88 | 90 | 110.9625 | -2
[11 empty] | 88.1 | 90.1 | 101.4532 | 88.1 | 90.1 | 101.2604 | 88.1 | 90.1 | 101.4532 | -2
[11 empty] | 88.15 | 90.15 | 96.6645 | 88.15 | 90.15 | 96.5142 | 88.15 | 90.15 | 96.6645 | -2
[11 empty] | 88.25 | 90.25 | 87.0321 | 88.25 | 90.25 | 87.0721 | 88.25 | 90.25 | 87.0321 | -2
[11 empty] | 88.3 | 90.3 | 82.2157 | 88.3 | 90.3 | 82.3548 | 88.3 | 90.3 | 82.2157 | -2
[11 empty] | 88.4 | 90.4 | 72.5804 | 88.4 | 90.4 | 72.5827 | 88.4 | 90.4 | 72.5804 | -2
[11 empty] | 88.45 | 90.45 | 67.7472 | 88.45 | 90.45 | 67.2272 | 88.45 | 90.45 | 67.7472 | -2
[11 empty] | 88.55 | 90.55 | 50.0581 | 88.55 | 90.55 | 49.9362 | 88.55 | 90.55 | 50.0581 | -2
[11 empty] | 88.6 | 90.6 | 53.8111 | 88.6 | 90.6 | 54.2873 | 88.6 | 90.6 | 53.8111 | -2
[11 empty] | 88.7 | 90.7 | 62.9549 | 88.7 | 90.7 | 63.3559 | 88.7 | 90.7 | 62.9549 | -2
[11 empty] | 88.75 | 90.75 | 67.6213 | 88.75 | 90.75 | 67.9525 | 88.75 | 90.75 | 67.6213 | -2
[11 empty] | 88.85 | 90.85 | 77.0887 | 88.85 | 90.85 | 77.3066 | 88.85 | 90.85 | 77.0887 | -2
[11 empty] | 88.9 | 90.9 | 81.8532 | 88.9 | 90.9 | 82.046 | 88.9 | 90.9 | 81.8532 | -2
[11 empty] | 89 | 91 | 91.4501 | 89 | 91 | 91.5098 | 89 | 91 | 91.4501 | -2
[11 empty] | 89.05 | 91.05 | 96.2649 | 89.05 | 91.05 | 96.225 | 89.05 | 91.05 | 96.2649 | -2
[11 empty] | 89.15 | 91.15 | 105.8924 | 89.15 | 91.15 | 105.7868 | 89.15 | 91.15 | 105.8924 | -2
[11 empty] | 89.2 | 91.2 | 110.7065 | 89.2 | 91.2 | 110.7041 | 89.2 | 91.2 | 110.7065 | -2
[11 empty] | 89.3 | 91.3 | 120.8232 | 89.3 | 91.3 | 125.322 | 89.3 | 91.3 | 120.8232 | -2
[11 empty] | 89.35 | 91.35 | 133.2069 | 89.35 | 91.35 | 133.3284 | 89.35 | 91.35 | 133.2069 | -2
[11 empty] | 89.45 | 91.45 | 124.921 | 89.45 | 91.45 | 124.4714 | 89.45 | 91.45 | 124.921 | -2
[11 empty] | 89.5 | 91.5 | 120.3239 | 89.5 | 91.5 | 119.9231 | 89.5 | 91.5 | 120.3239 | -2
[11 empty] | 89.6 | 91.6 | 110.9359 | 89.6 | 91.6 | 110.6849 | 89.6 | 91.6 | 110.9359 | -2
[11 empty] | 89.65 | 91.65 | 106.2016 | 89.65 | 91.65 | 105.9838 | 89.65 | 91.65 | 106.2016 | -2
[11 empty] | 89.75 | 91.75 | 96.658 | 89.75 | 91.75 | 96.5079 | 89.75 | 91.75 | 96.658 | -2
[11 empty] | 89.8 | 91.8 | 91.8498 | 89.8 | 91.8 | 91.7901 | 89.8 | 91.8 | 91.8498 | -2
[11 empty] | 89.9 | 91.9 | 82.2281 | 89.9 | 91.9 | 82.3671 | 89.9 | 91.9 | 82.2281 | -2
[11 empty] | 89.95 | 91.95 | 77.4171 | 89.95 | 91.95 | 77.5227 | 89.95 | 91.95 | 77.4171 | -2
[11 empty] | 90.05 | 92.05 | 67.7811 | 90.05 | 92.05 | 67.2623 | 90.05 | 92.05 | 67.7811 | -2
[11 empty] | 90.1 | 92.1 | 62.4984 | 90.1 | 92.1 | 58.0043 | 90.1 | 92.1 | 62.4984 | -2
[11 empty] | 90.15 | 92.15 | 50.1281 | 90.15 | 92.15 | 50.0068 | 90.15 | 92.15 | 50.1281 | -2
[11 empty] | 90.25 | 92.25 | 58.4047 | 90.25 | 92.25 | 58.854 | 90.25 | 92.25 | 58.4047 | -2
[11 empty] | 90.35 | 92.35 | 67.6555 | 90.35 | 92.35 | 67.9863 | 90.35 | 92.35 | 67.6555 | -2
[11 empty] | 90.4 | 92.4 | 72.3773 | 90.4 | 92.4 | 72.6283 | 90.4 | 92.4 | 72.3773 | -2
[11 empty] | 90.5 | 92.5 | 81.8661 | 90.5 | 92.5 | 82.0586 | 90.5 | 92.5 | 81.8661 | -2
[11 empty] | 90.55 | 92.55 | 86.6452 | 90.55 | 92.55 | 86.7953 | 90.55 | 92.55 | 86.6452 | -2
[11 empty] | 90.65 | 92.65 | 96.2589 | 90.65 | 92.65 | 96.219 | 90.65 | 92.65 | 96.2589 | -2
[11 empty] | 90.7 | 92.7 | 101.0657 | 90.7 | 92.7 | 100.9268 | 90.7 | 92.7 | 101.0657 | -2
[11 empty] | 90.8 | 92.8 | 110.6803 | 90.8 | 92.8 | 110.6778 | 90.8 | 92.8 | 110.6803 | -2
[11 empty] | 90.85 | 92.85 | 115.5019 | 90.85 | 92.85 | 116.0202 | 90.85 | 92.85 | 115.5019 | -2
[11 empty] | 90.95 | 92.95 | 133.1369 | 90.95 | 92.95 | 133.2579 | 90.95 | 92.95 | 133.1369 | -2
[11 empty] | 91 | 93 | 129.3972 | 91 | 93 | 128.9221 | 91 | 93 | 129.3972 | -2
[11 empty] | 91.1 | 93.1 | 120.2816 | 91.1 | 93.1 | 119.8812 | 91.1 | 93.1 | 120.2816 | -2
[11 empty] | 91.15 | 93.15 | 115.6275 | 91.15 | 93.15 | 115.2968 | 91.15 | 93.15 | 115.6275 | -2
[11 empty] | 91.25 | 93.25 | 106.1821 | 91.25 | 93.25 | 105.9645 | 91.25 | 93.25 | 106.1821 | -2
[11 empty] | 91.3 | 93.3 | 101.4275 | 91.3 | 93.3 | 101.235 | 91.3 | 93.3 | 101.4275 | -2
[11 empty] | 91.4 | 93.4 | 91.8495 | 91.4 | 93.4 | 91.79 | 91.4 | 93.4 | 91.8495 | -2
[11 empty] | 91.45 | 93.45 | 87.0441 | 91.45 | 93.45 | 87.084 | 91.45 | 93.45 | 87.0441 | -2
[11 empty] | 91.55 | 93.55 | 77.4361 | 91.55 | 93.55 | 77.5417 | 91.55 | 93.55 | 77.4361 | -2
[11 empty] | 91.6 | 93.6 | 72.6327 | 91.6 | 93.6 | 72.6353 | 91.6 | 93.6 | 72.6327 | -2
[11 empty] | 91.7 | 93.7 | 62.5416 | 91.7 | 93.7 | 58.0567 | 91.7 | 93.7 | 62.5416 | -2
[11 empty] | 91.75 | 93.75 | 50.1979 | 91.75 | 93.75 | 50.0773 | 91.75 | 93.75 | 50.1979 | -2
[11 empty] | 91.85 | 93.85 | 58.4559 | 91.85 | 93.85 | 58.9047 | 91.85 | 93.85 | 58.4559 | -2
[11 empty] | 91.9 | 93.9 | 63.0396 | 91.9 | 93.9 | 63.4397 | 91.9 | 93.9 | 63.0396 | -2
[11 empty] | 92 | 94 | 72.4038 | 92 | 94 | 72.6545 | 92 | 94 | 72.4038 | -2
[11 empty] | 92.05 | 94.05 | 77.1276 | 92.05 | 94.05 | 77.3451 | 92.05 | 94.05 | 77.1276 | -2
[11 empty] | 92.15 | 94.15 | 86.6517 | 92.15 | 94.15 | 86.8016 | 92.15 | 94.15 | 86.6517 | -2
[11 empty] | 92.2 | 94.2 | 91.4506 | 92.2 | 94.2 | 91.5101 | 92.2 | 94.2 | 91.4506 | -2
[11 empty] | 92.3 | 94.3 | 101.0534 | 92.3 | 94.3 | 100.9146 | 92.3 | 94.3 | 101.0534 | -2
[11 empty] | 92.35 | 94.35 | 105.8544 | 92.35 | 94.35 | 105.7489 | 92.35 | 94.35 | 105.8544 | -2
[11 empty] | 92.45 | 94.45 | 115.4681 | 92.45 | 94.45 | 115.9853 | 92.45 | 94.45 | 115.4681 | -2
[11 empty] | 92.5 | 94.5 | 120.7368 | 92.5 | 94.5 | 125.2172 | 92.5 | 94.5 | 120.7368 | -2
[11 empty] | 92.55 | 94.55 | 133.0672 | 92.55 | 94.55 | 133.1876 | 92.55 | 94.55 | 133.0672 | -2
[11 empty] | 92.65 | 94.65 | 124.8185 | 92.65 | 94.65 | 124.3701 | 92.65 | 94.65 | 124.8185 | -2
[11 empty] | 92.75 | 94.75 | 115.5935 | 92.75 | 94.75 | 115.2631 | 92.75 | 94.75 | 115.5935 | -2
[11 empty] | 92.8 | 94.8 | 110.883 | 92.8 | 94.8 | 110.6324 | 92.8 | 94.8 | 110.883 | -2
[11 empty] | 92.9 | 94.9 | 101.4147 | 92.9 | 94.9 | 101.2224 | 92.9 | 94.9 | 101.4147 | -2
[11 empty] | 92.95 | 94.95 | 96.6451 | 92.95 | 94.95 | 96.4953 | 92.95 | 94.95 | 96.6451 | -2
[11 empty] | 93.05 | 95.05 | 87.05 | 93.05 | 95.05 | 87.0899 | 93.05 | 95.05 | 87.05 | -2
[11 empty] | 93.1 | 95.1 | 82.2528 | 93.1 | 95.1 | 82.3915 | 93.1 | 95.1 | 82.2528 | -2
[11 empty] | 93.2 | 95.2 | 72.6588 | 93.2 | 95.2 | 72.6616 | 93.2 | 95.2 | 72.6588 | -2
[11 empty] | 93.25 | 95.25 | 67.8488 | 93.25 | 95.25 | 67.3322 | 93.25 | 95.25 | 67.8488 | -2
[11 empty] | 93.35 | 95.35 | 50.2675 | 93.35 | 95.35 | 50.1474 | 93.35 | 95.35 | 50.2675 | -2
[11 empty] | 93.4 | 95.4 | 53.9941 | 93.4 | 95.4 | 54.4681 | 93.4 | 95.4 | 53.9941 | -2
[11 empty] | 93.5 | 95.5 | 63.0817 | 93.5 | 95.5 | 63.4814 | 93.5 | 95.5 | 63.0817 | -2
[11 empty] | 93.55 | 95.55 | 67.7235 | 93.55 | 95.55 | 68.0537 | 93.55 | 95.55 | 67.7235 | -2
[11 empty] | 93.65 | 95.65 | 77.147 | 93.65 | 95.65 | 77.3643 | 93.65 | 95.65 | 77.147 | -2
[11 empty] | 93.7 | 95.7 | 81.8917 | 93.7 | 95.7 | 82.0839 | 93.7 | 95.7 | 81.8917 | -2
[11 empty] | 93.8 | 95.8 | 91.4509 | 93.8 | 95.8 | 91.5103 | 93.8 | 95.8 | 91.4509 | -2
[11 empty] | 93.85 | 95.85 | 96.247 | 93.85 | 95.85 | 96.2071 | 93.85 | 95.85 | 96.247 | -2
[11 empty] | 93.95 | 95.95 | 105.8355 | 93.95 | 95.95 | 105.73 | 93.95 | 95.95 | 105.8355 | -2
[11 empty] | 94 | 96 | 110.6282 | 94 | 96 | 110.6254 | 94 | 96 | 110.6282 | -2
[11 empty] | 94.1 | 96.1 | 120.6937 | 94.1 | 96.1 | 125.165 | 94.1 | 96.1 | 120.6937 | -2
[11 empty] | 94.15 | 96.15 | 132.9978 | 94.15 | 96.15 | 133.1175 | 94.15 | 96.15 | 132.9978 | -2
[11 empty] | 94.25 | 96.25 | 124.7675 | 94.25 | 96.25 | 124.3196 | 94.25 | 96.25 | 124.7675 | -2
[11 empty] | 94.3 | 96.3 | 120.1972 | 94.3 | 96.3 | 119.7978 | 94.3 | 96.3 | 120.1972 | -2
[11 empty] | 94.4 | 96.4 | 110.8566 | 94.4 | 96.4 | 110.6062 | 94.4 | 96.4 | 110.8566 | -2
[11 empty] | 94.45 | 96.45 | 106.1433 | 94.45 | 96.45 | 105.9261 | 94.45 | 96.45 | 106.1433 | -2
[11 empty] | 94.55 | 96.55 | 96.6386 | 94.55 | 96.55 | 96.489 | 94.55 | 96.55 | 96.6386 | -2
[11 empty] | 94.6 | 96.6 | 91.849 | 94.6 | 96.6 | 91.7896 | 94.6 | 96.6 | 91.849 | -2
[11 empty] | 94.7 | 96.7 | 82.265 | 94.7 | 96.7 | 82.4037 | 94.7 | 96.7 | 82.265 | -2
[11 empty] | 94.75 | 96.75 | 77.474 | 94.75 | 96.75 | 77.5795 | 94.75 | 96.75 | 77.474 | -2
[11 empty] | 94.85 | 96.85 | 67.8825 | 94.85 | 96.85 | 67.367 | 94.85 | 96.85 | 67.8825 | -2
[11 empty] | 94.9 | 96.9 | 62.6277 | 94.9 | 96.9 | 58.161 | 94.9 | 96.9 | 62.6277 | -2
[11 empty] | 94.95 | 96.95 | 50.3369 | 94.95 | 96.95 | 50.2174 | 94.95 | 96.95 | 50.3369 | -2
[11 empty] | 95.05 | 97.05 | 58.558 | 95.05 | 97.05 | 59.0055 | 95.05 | 97.05 | 58.558 | -2
[11 empty] | 95.15 | 97.15 | 67.7574 | 95.15 | 97.15 | 68.0873 | 95.15 | 97.15 | 67.7574 | -2
[11 empty] | 95.2 | 97.2 | 72.4565 | 95.2 | 97.2 | 72.7068 | 95.2 | 97.2 | 72.4565 | -2
[11 empty] | 95.3 | 97.3 | 81.9045 | 95.3 | 97.3 | 82.0964 | 95.3 | 97.3 | 81.9045 | -2
[11 empty] | 95.35 | 97.35 | 86.6646 | 95.35 | 97.35 | 86.8142 | 95.35 | 97.35 | 86.6646 | -2
[11 empty] | 95.45 | 97.45 | 96.2411 | 95.45 | 97.45 | 96.2012 | 95.45 | 97.45 | 96.2411 | -2
[11 empty] | 95.5 | 97.5 | 101.0288 | 95.5 | 97.5 | 100.8903 | 95.5 | 97.5 | 101.0288 | -2
[11 empty] | 95.6 | 97.6 | 110.6023 | 95.6 | 97.6 | 110.5992 | 95.6 | 97.6 | 110.6023 | -2
[11 empty] | 95.65 | 97.65 | 115.4007 | 95.65 | 97.65 | 115.9157 | 95.65 | 97.65 | 115.4007 | -2
[11 empty] | 95.75 | 97.75 | 132.9285 | 95.75 | 97.75 | 133.0477 | 95.75 | 97.75 | 132.9285 | -2
[11 empty] | 95.8 | 97.8 | 129.215 | 95.8 | 97.8 | 128.7422 | 95.8 | 97.8 | 129.215 | -2
[11 empty] | 95.9 | 97.9 | 120.1552 | 95.9 | 97.9 | 119.7562 | 95.9 | 97.9 | 120.1552 | -2
[11 empty] | 95.95 | 97.95 | 115.5257 | 95.95 | 97.95 | 115.196 | 95.95 | 97.95 | 115.5257 | -2
[11 empty] | 96.05 | 98.05 | 106.124 | 96.05 | 98.05 | 105.907 | 96.05 | 98.05 | 106.124 | -2
[11 empty] | 96.1 | 98.1 | 101.3892 | 96.1 | 98.1 | 101.1973 | 96.1 | 98.1 | 101.3892 | -2
[11 empty] | 96.2 | 98.2 | 91.8488 | 96.2 | 98.2 | 91.7894 | 96.2 | 98.2 | 91.8488 | -2
[11 empty] | 96.25 | 98.25 | 87.0619 | 96.25 | 98.25 | 87.1018 | 96.25 | 98.25 | 87.0619 | -2
[11 empty] | 96.35 | 98.35 | 77.4928 | 96.35 | 98.35 | 77.5983 | 96.35 | 98.35 | 77.4928 | -2
[11 empty] | 96.4 | 98.4 | 72.7107 | 96.4 | 98.4 | 72.7138 | 96.4 | 98.4 | 72.7107 | -2
[11 empty] | 96.5 | 98.5 | 62.6706 | 96.5 | 98.5 | 58.213 | 96.5 | 98.5 | 62.6706 | -2
[11 empty] | 96.55 | 98.55 | 50.4061 | 96.55 | 98.55 | 50.2872 | 96.55 | 98.55 | 50.4061 | -2
[11 empty] | 96.65 | 98.65 | 58.6088 | 96.65 | 98.65 | 59.0557 | 96.65 | 98.65 | 58.6088 | -2
[11 empty] | 96.7 | 98.7 | 63.1657 | 96.7 | 98.7 | 63.5645 | 96.7 | 98.7 | 63.1657 | -2
[11 empty] | 96.8 | 98.8 | 72.4828 | 96.8 | 98.8 | 72.7329 | 96.8 | 98.8 | 72.4828 | -2
[11 empty] | 96.85 | 98.85 | 77.1856 | 96.85 | 98.85 | 77.4026 | 96.85 | 98.85 | 77.1856 | -2
[11 empty] | 96.95 | 98.95 | 86.671 | 96.95 | 98.95 | 86.8204 | 96.95 | 98.95 | 86.671 | -2
[11 empty] | 97 | 99 | 91.4514 | 97 | 99 | 91.5107 | 97 | 99 | 91.4514 | -2
[11 empty] | 97.1 | 99.1 | 101.0166 | 97.1 | 99.1 | 100.8781 | 97.1 | 99.1 | 101.0166 | -2
[11 empty] | 97.15 | 99.15 | 105.7978 | 97.15 | 99.15 | 105.6923 | 97.15 | 99.15 | 105.7978 | -2
[11 empty] | 97.25 | 99.25 | 115.3672 | 97.25 | 99.25 | 115.881 | 97.25 | 99.25 | 115.3672 | -2
[11 empty] | 97.3 | 99.3 | 120.608 | 97.3 | 99.3 | 125.0611 | 97.3 | 99.3 | 120.608 | -2
[11 empty] | 97.35 | 99.35 | 132.8594 | 97.35 | 99.35 | 132.978 | 97.35 | 99.35 | 132.8594 | -2
[11 empty] | 97.45 | 99.45 | 124.6659 | 97.45 | 99.45 | 124.2192 | 97.45 | 99.45 | 124.6659 | -2
[11 empty] | 97.55 | 99.55 | 115.4919 | 97.55 | 99.55 | 115.1625 | 97.55 | 99.55 | 115.4919 | -2
[11 empty] | 97.6 | 99.6 | 110.8041 | 97.6 | 99.6 | 110.5541 | 97.6 | 99.6 | 110.8041 | -2
[11 empty] | 97.7 | 99.7 | 101.3765 | 97.7 | 99.7 | 101.1848 | 97.7 | 99.7 | 101.3765 | -2
[11 empty] | 97.75 | 99.75 | 96.6258 | 97.75 | 99.75 | 96.4764 | 97.75 | 99.75 | 96.6258 | -2
[11 empty] | 97.85 | 99.85 | 87.0678 | 97.85 | 99.85 | 87.1077 | 97.85 | 99.85 | 87.0678 | -2
[11 empty] | 97.9 | 99.9 | 82.2895 | 97.9 | 99.9 | 82.4279 | 97.9 | 99.9 | 82.2895 | -2
[11 empty] | 98 | 100 | 72.7365 | 98 | 100 | 72.7398 | 98 | 100 | 72.7365 | -2
[11 empty] | 98.05 | 100.05 | 67.9496 | 98.05 | 100.05 | 67.4363 | 98.05 | 100.05 | 67.9496 | -2
[11 empty] | 98.15 | 100.15 | 50.475 | 98.15 | 100.15 | 50.3567 | 98.15 | 100.15 | 50.475 | -2
[11 empty] | 98.2 | 100.2 | 54.1755 | 98.2 | 100.2 | 54.6472 | 98.2 | 100.2 | 54.1755 | -2
[11 empty] | 98.3 | 100.3 | 63.2076 | 98.3 | 100.3 | 63.6059 | 98.3 | 100.3 | 63.2076 | -2
[11 empty] | 98.35 | 100.35 | 67.8249 | 98.35 | 100.35 | 68.1542 | 98.35 | 100.35 | 67.8249 | -2
[11 empty] | 98.45 | 100.45 | 77.2049 | 98.45 | 100.45 | 77.4216 | 98.45 | 100.45 | 77.2049 | -2
[11 empty] | 98.5 | 100.5 | 81.9299 | 98.5 | 100.5 | 82.1215 | 98.5 | 100.5 | 81.9299 | -2
[11 empty] | 98.6 | 100.6 | 91.4516 | 98.6 | 100.6 | 91.5108 | 98.6 | 100.6 | 91.4516 | -2
[11 empty] | 98.65 | 100.65 | 96.2292 | 98.65 | 100.65 | 96.1894 | 98.65 | 100.65 | 96.2292 | -2
[11 empty] | 98.75 | 100.75 | 105.779 | 98.75 | 100.75 | 105.6735 | 98.75 | 100.75 | 105.779 | -2
[11 empty] | 98.8 | 100.8 | 110.5506 | 98.8 | 100.8 | 110.5472 | 98.8 | 100.8 | 110.5506 | -2
[11 empty] | 98.9 | 100.9 | 120.5653 | 98.9 | 100.9 | 125.0094 | 98.9 | 100.9 | 120.5653 | -2
[11 empty] | 98.95 | 100.95 | 132.7906 | 98.95 | 100.95 | 132.9086 | 98.95 | 100.95 | 132.7906 | -2
[11 empty] | 99.05 | 101.05 | 124.6153 | 99.05 | 101.05 | 124.1692 | 99.05 | 101.05 | 124.6153 | -2
[11 empty] | 99.1 | 101.1 | 120.0716 | 99.1 | 101.1 | 119.6735 | 99.1 | 101.1 | 120.0716 | -2
[11 empty] | 99.2 | 101.2 | 110.7779 | 99.2 | 101.2 | 110.5282 | 99.2 | 101.2 | 110.7779 | -2
[11 empty] | 99.25 | 101.25 | 106.0855 | 99.25 | 101.25 | 105.8689 | 99.25 | 101.25 | 106.0855 | -2
[11 empty] | 99.35 | 101.35 | 96.6194 | 99.35 | 101.35 | 96.4702 | 99.35 | 101.35 | 96.6194 | -2
[11 empty] | 99.4 | 101.4 | 91.8483 | 99.4 | 101.4 | 91.7891 | 99.4 | 101.4 | 91.8483 | -2
[11 empty] | 99.5 | 101.5 | 82.3017 | 99.5 | 101.5 | 82.44 | 99.5 | 101.5 | 82.3017 | -2
[11 empty] | 99.55 | 101.55 | 77.5304 | 99.55 | 101.55 | 77.6358 | 99.55 | 101.55 | 77.5304 | -2
[11 empty] | 99.65 | 101.65 | 67.983 | 99.65 | 101.65 | 67.4708 | 99.65 | 101.65 | 67.983 | -2
[11 empty] | 99.7 | 101.7 | 62.756 | 99.7 | 101.7 | 58.3164 | 99.7 | 101.7 | 62.756 | -2
[11 empty] | 99.75 | 101.75 | 50.5438 | 99.75 | 101.75 | 50.4261 | 99.75 | 101.75 | 50.5438 | -2
[11 empty] | 99.85 | 101.85 | 58.7099 | 99.85 | 101.85 | 59.1558 | 99.85 | 101.85 | 58.7099 | -2
[11 empty] | 99.95 | 101.95 | 67.8585 | 99.95 | 101.95 | 68.1875 | 99.95 | 101.95 | 67.8585 | -2
[11 empty] | 100 | 102 | 72.5351 | 100 | 102 | 72.7848 | 100 | 102 | 72.5351 | -2
[11 empty] | 100.1 | 102.1 | 81.9425 | 100.1 | 102.1 | 82.134 | 100.1 | 102.1 | 81.9425 | -2
[11 empty] | 100.15 | 102.15 | 86.6838 | 100.15 | 102.15 | 86.8329 | 100.15 | 102.15 | 86.6838 | -2
[11 empty] | 100.25 | 102.25 | 96.2234 | 100.25 | 102.25 | 96.1835 | 100.25 | 102.25 | 96.2234 | -2
[11 empty] | 100.3 | 102.3 | 100.9922 | 100.3 | 102.3 | 100.854 | 100.3 | 102.3 | 100.9922 | -2
[11 empty] | 100.4 | 102.4 | 110.5248 | 100.4 | 102.4 | 110.5213 | 100.4 | 102.4 | 110.5248 | -2
[11 empty] | 100.45 | 102.45 | 115.3003 | 100.45 | 102.45 | 115.812 | 100.45 | 102.45 | 115.3003 | -2
[11 empty] | 100.55 | 102.55 | 132.7219 | 100.55 | 102.55 | 132.8393 | 100.55 | 102.55 | 132.7219 | -2
[11 empty] | 100.6 | 102.6 | 129.0344 | 100.6 | 102.6 | 128.5638 | 100.6 | 102.6 | 129.0344 | -2
[11 empty] | 100.7 | 102.7 | 120.0299 | 100.7 | 102.7 | 119.6322 | 100.7 | 102.7 | 120.0299 | -2
[11 empty] | 100.75 | 102.75 | 115.4247 | 100.75 | 102.75 | 115.0959 | 100.75 | 102.75 | 115.4247 | -2
[11 empty] | 100.85 | 102.85 | 106.0664 | 100.85 | 102.85 | 105.8499 | 100.85 | 102.85 | 106.0664 | -2
[11 empty] | 100.9 | 102.9 | 101.3512 | 100.9 | 102.9 | 101.1598 | 100.9 | 102.9 | 101.3512 | -2
[11 empty] | 101 | 103 | 91.848 | 101 | 103 | 91.7889 | 101 | 103 | 91.848 | -2
[11 empty] | 101.05 | 103.05 | 87.0796 | 101.05 | 103.05 | 87.1194 | 101.05 | 103.05 | 87.0796 | -2
[11 empty] | 101.15 | 103.15 | 77.5491 | 101.15 | 103.15 | 77.6545 | 101.15 | 103.15 | 77.5491 | -2
[11 empty] | 101.2 | 103.2 | 72.788 | 101.2 | 103.2 | 72.7917 | 101.2 | 103.2 | 72.788 | -2
[11 empty] | 101.3 | 103.3 | 62.7985 | 101.3 | 103.3 | 58.3679 | 101.3 | 103.3 | 62.7985 | -2
[11 empty] | 101.35 | 103.35 | 50.6123 | 101.35 | 103.35 | 50.4952 | 101.35 | 103.35 | 50.6123 | -2
[11 empty] | 101.45 | 103.45 | 58.7603 | 101.45 | 103.45 | 59.2056 | 101.45 | 103.45 | 58.7603 | -2
[11 empty] | 101.5 | 103.5 | 63.2909 | 101.5 | 103.5 | 63.6883 | 101.5 | 103.5 | 63.2909 | -2
[11 empty] | 101.6 | 103.6 | 72.5612 | 101.6 | 103.6 | 72.8106 | 101.6 | 103.6 | 72.5612 | -2
[11 empty] | 101.65 | 103.65 | 77.2432 | 101.65 | 103.65 | 77.4596 | 101.65 | 103.65 | 77.2432 | -2
[11 empty] | 101.75 | 103.75 | 86.6902 | 101.75 | 103.75 | 86.8392 | 101.75 | 103.75 | 86.6902 | -2
[11 empty] | 101.8 | 103.8 | 91.4521 | 101.8 | 103.8 | 91.5112 | 101.8 | 103.8 | 91.4521 | -2
[11 empty] | 101.9 | 103.9 | 100.9801 | 101.9 | 103.9 | 100.842 | 101.9 | 103.9 | 100.9801 | -2
[11 empty] | 101.95 | 103.95 | 105.7415 | 101.95 | 103.95 | 105.6362 | 101.95 | 103.95 | 105.7415 | -2
[11 empty] | 102.05 | 104.05 | 115.2671 | 102.05 | 104.05 | 115.7776 | 102.05 | 104.05 | 115.2671 | -2
[11 empty] | 102.1 | 104.1 | 120.4803 | 102.1 | 104.1 | 124.9064 | 102.1 | 104.1 | 120.4803 | -2
[11 empty] | 102.15 | 104.15 | 132.6535 | 102.15 | 104.15 | 132.7703 | 102.15 | 104.15 | 132.6535 | -2
[11 empty] | 102.25 | 104.25 | 124.5145 | 102.25 | 104.25 | 124.0696 | 102.25 | 104.25 | 124.5145 | -2
[11 empty] | 102.35 | 104.35 | 115.3912 | 102.35 | 104.35 | 115.0628 | 102.35 | 104.35 | 115.3912 | -2
[11 empty] | 102.4 | 104.4 | 110.7258 | 102.4 | 104.4 | 110.4765 | 102.4 | 104.4 | 110.7258 | -2
[11 empty] | 102.5 | 104.5 | 101.3385 | 102.5 | 104.5 | 101.1474 | 102.5 | 104.5 | 101.3385 | -2
[11 empty] | 102.55 | 104.55 | 96.6066 | 102.55 | 104.55 | 96.4577 | 102.55 | 104.55 | 96.6066 | -2
[11 empty] | 102.65 | 104.65 | 87.0855 | 102.65 | 104.65 | 87.1252 | 102.65 | 104.65 | 87.0855 | -2
[11 empty] | 102.7 | 104.7 | 82.326 | 102.7 | 104.7 | 82.464 | 102.7 | 104.7 | 82.326 | -2
[11 empty] | 102.8 | 104.8 | 72.8137 | 102.8 | 104.8 | 72.8175 | 102.8 | 104.8 | 72.8137 | -2
[11 empty] | 102.85 | 104.85 | 68.0496 | 102.85 | 104.85 | 67.5396 | 102.85 | 104.85 | 68.0496 | -2
[11 empty] | 102.95 | 104.95 | 50.6807 | 102.95 | 104.95 | 50.5641 | 102.95 | 104.95 | 50.6807 | -2
[11 empty] | 103 | 105 | 54.3553 | 103 | 105 | 54.8248 | 103 | 105 | 54.3553 | -2
[11 empty] | 103.1 | 105.1 | 63.3324 | 103.1 | 105.1 | 63.7294 | 103.1 | 105.1 | 63.3324 | -2
[11 empty] | 103.15 | 105.15 | 67.9255 | 103.15 | 105.15 | 68.2538 | 103.15 | 105.15 | 67.9255 | -2
[11 empty] | 103.25 | 105.25 | 77.2623 | 103.25 | 105.25 | 77.4785 | 103.25 | 105.25 | 77.2623 | -2
[11 empty] | 103.3 | 105.3 | 81.9678 | 103.3 | 105.3 | 82.1588 | 103.3 | 105.3 | 81.9678 | -2
[11 empty] | 103.4 | 105.4 | 91.4524 | 103.4 | 105.4 | 91.5114 | 103.4 | 105.4 | 91.4524 | -2
[11 empty] | 103.45 | 105.45 | 96.2116 | 103.45 | 105.45 | 96.1718 | 103.45 | 105.45 | 96.2116 | -2
[11 empty] | 103.55 | 105.55 | 105.7229 | 103.55 | 105.55 | 105.6175 | 103.55 | 105.55 | 105.7229 | -2
[11 empty] | 103.6 | 105.6 | 110.4735 | 103.6 | 105.6 | 110.4696 | 103.6 | 105.6 | 110.4735 | -2
[11 empty] | 103.7 | 105.7 | 120.4379 | 103.7 | 105.7 | 124.8551 | 103.7 | 105.7 | 120.4379 | -2
[11 empty] | 103.75 | 105.75 | 132.5852 | 103.75 | 105.75 | 132.7015 | 103.75 | 105.75 | 132.5852 | -2
[11 empty] | 103.85 | 105.85 | 124.4644 | 103.85 | 105.85 | 124.02 | 103.85 | 105.85 | 124.4644 | -2
[11 empty] | 103.9 | 105.9 | 119.9469 | 103.9 | 105.9 | 119.5502 | 103.9 | 105.9 | 119.9469 | -2
[11 empty] | 104 | 106 | 110.6999 | 104 | 106 | 110.4508 | 104 | 106 | 110.6999 | -2
[11 empty] | 104.05 | 106.05 | 106.0282 | 104.05 | 106.05 | 105.8121 | 104.05 | 106.05 | 106.0282 | -2
[11 empty] | 104.15 | 106.15 | 96.6002 | 104.15 | 106.15 | 96.4515 | 104.15 | 106.15 | 96.6002 | -2
[11 empty] | 104.2 | 106.2 | 91.8475 | 104.2 | 106.2 | 91.7886 | 104.2 | 106.2 | 91.8475 | -2
[11 empty] | 104.3 | 106.3 | 82.3381 | 104.3 | 106.3 | 82.476 | 104.3 | 106.3 | 82.3381 | -2
[11 empty] | 104.35 | 106.35 | 77.5864 | 104.35 | 106.35 | 77.6917 | 104.35 | 106.35 | 77.5864 | -2
[11 empty] | 104.45 | 106.45 | 68.0827 | 104.45 | 106.45 | 67.5738 | 104.45 | 106.45 | 68.0827 | -2
[11 empty] | 104.5 | 106.5 | 62.8832 | 104.5 | 106.5 | 58.4705 | 104.5 | 106.5 | 62.8832 | -2
[11 empty] | 104.55 | 106.55 | 50.7488 | 104.55 | 106.55 | 50.6328 | 104.55 | 106.55 | 50.7488 | -2
[11 empty] | 104.65 | 106.65 | 58.8607 | 104.65 | 106.65 | 59.3047 | 104.65 | 106.65 | 58.8607 | -2
[11 empty] | 104.75 | 106.75 | 67.9588 | 104.75 | 106.75 | 68.2868 | 104.75 | 106.75 | 67.9588 | -2
[11 empty] | 104.8 | 106.8 | 72.6131 | 104.8 | 106.8 | 72.8621 | 104.8 | 106.8 | 72.6131 | -2
[11 empty] | 104.9 | 106.9 | 81.9803 | 104.9 | 106.9 | 82.1712 | 104.9 | 106.9 | 81.9803 | -2
[11 empty] | 104.95 | 106.95 | 86.7029 | 104.95 | 106.95 | 86.8516 | 104.95 | 106.95 | 86.7029 | -2
[11 empty] | 105.05 | 107.05 | 96.2058 | 105.05 | 107.05 | 96.166 | 105.05 | 107.05 | 96.2058 | -2
[11 empty] | 105.1 | 107.1 | 100.9559 | 105.1 | 107.1 | 100.818 | 105.1 | 107.1 | 100.9559 | -2
[11 empty] | 105.2 | 107.2 | 110.4479 | 105.2 | 107.2 | 110.4439 | 105.2 | 107.2 | 110.4479 | -2
[11 empty] | 105.25 | 107.25 | 115.2007 | 105.25 | 107.25 | 115.7091 | 105.25 | 107.25 | 115.2007 | -2
[11 empty] | 105.35 | 107.35 | 132.5172 | 105.35 | 107.35 | 132.6329 | 105.35 | 107.35 | 132.5172 | -2
[11 empty] | 105.4 | 107.4 | 128.8554 | 105.4 | 107.4 | 128.387 | 105.4 | 107.4 | 128.8554 | -2
[11 empty] | 105.5 | 107.5 | 119.9056 | 105.5 | 107.5 | 119.5093 | 105.5 | 107.5 | 119.9056 | -2
[11 empty] | 105.55 | 107.55 | 115.3245 | 105.55 | 107.55 | 114.9967 | 105.55 | 107.55 | 115.3245 | -2
[11 empty] | 105.65 | 107.65 | 106.0092 | 105.65 | 107.65 | 105.7932 | 105.65 | 107.65 | 106.0092 | -2
[11 empty] | 105.7 | 107.7 | 101.3134 | 105.7 | 107.7 | 101.1226 | 105.7 | 107.7 | 101.3134 | -2
[11 empty] | 105.8 | 107.8 | 91.8473 | 105.8 | 107.8 | 91.7884 | 105.8 | 107.8 | 91.8473 | -2
[11 empty] | 105.85 | 107.85 | 87.0972 | 105.85 | 107.85 | 87.1369 | 105.85 | 107.85 | 87.0972 | -2
[11 empty] | 105.95 | 107.95 | 77.605 | 105.95 | 107.95 | 77.7103 | 105.95 | 107.95 | 77.605 | -2
[11 empty] | 106 | 108 | 72.8648 | 106 | 108 | 72.8689 | 106 | 108 | 72.8648 | -2
[11 empty] | 106.1 | 108.1 | 62.9254 | 106.1 | 108.1 | 58.5216 | 106.1 | 108.1 | 62.9254 | -2
[11 empty] | 106.15 | 108.15 | 50.8167 | 106.15 | 108.15 | 50.7013 | 106.15 | 108.15 | 50.8167 | -2
[11 empty] | 106.25 | 108.25 | 58.9106 | 106.25 | 108.25 | 59.3541 | 106.25 | 108.25 | 58.9106 | -2
[11 empty] | 106.3 | 108.3 | 63.415 | 106.3 | 108.3 | 63.8111 | 106.3 | 108.3 | 63.415 | -2
[11 empty] | 106.4 | 108.4 | 72.6389 | 106.4 | 108.4 | 72.8877 | 106.4 | 108.4 | 72.6389 | -2
[11 empty] | 106.45 | 108.45 | 77.3003 | 106.45 | 108.45 | 77.5162 | 106.45 | 108.45 | 77.3003 | -2
[11 empty] | 106.55 | 108.55 | 86.7093 | 106.55 | 108.55 | 86.8577 | 106.55 | 108.55 | 86.7093 | -2
[11 empty] | 106.6 | 108.6 | 91.4529 | 106.6 | 108.6 | 91.5117 | 106.6 | 108.6 | 91.4529 | -2
[11 empty] | 106.7 | 108.7 | 100.9438 | 106.7 | 108.7 | 100.8061 | 106.7 | 108.7 | 100.9438 | -2
[11 empty] | 106.75 | 108.75 | 105.6857 | 106.75 | 108.75 | 105.5805 | 106.75 | 108.75 | 105.6857 | -2
[11 empty] | 106.85 | 108.85 | 115.1677 | 106.85 | 108.85 | 115.675 | 106.85 | 108.85 | 115.1677 | -2
[11 empty] | 106.9 | 108.9 | 120.3536 | 106.9 | 108.9 | 124.753 | 106.9 | 108.9 | 120.3536 | -2
[11 empty] | 106.95 | 108.95 | 132.4494 | 106.95 | 108.95 | 132.5645 | 106.95 | 108.95 | 132.4494 | -2
[11 empty] | 107.05 | 109.05 | 124.3645 | 107.05 | 109.05 | 123.9213 | 107.05 | 109.05 | 124.3645 | -2
[11 empty] | 107.15 | 109.15 | 115.2913 | 107.15 | 109.15 | 114.9638 | 107.15 | 109.15 | 115.2913 | -2
[11 empty] | 107.2 | 109.2 | 110.6482 | 107.2 | 109.2 | 110.3995 | 107.2 | 109.2 | 110.6482 | -2
[11 empty] | 107.3 | 109.3 | 101.3009 | 107.3 | 109.3 | 101.1103 | 107.3 | 109.3 | 101.3009 | -2
[11 empty] | 107.35 | 109.35 | 96.5876 | 107.35 | 109.35 | 96.4392 | 107.35 | 109.35 | 96.5876 | -2
[11 empty] | 107.45 | 109.45 | 87.103 | 107.45 | 109.45 | 87.1427 | 107.45 | 109.45 | 87.103 | -2
[11 empty] | 107.5 | 109.5 | 82.3622 | 107.5 | 109.5 | 82.4999 | 107.5 | 109.5 | 82.3622 | -2
[11 empty] | 107.6 | 109.6 | 72.8903 | 107.6 | 109.6 | 72.8945 | 107.6 | 109.6 | 72.8903 | -2
[11 empty] | 107.65 | 109.65 | 68.1488 | 107.65 | 109.65 | 67.642 | 107.65 | 109.65 | 68.1488 | -2
[11 empty] | 107.75 | 109.75 | 50.8845 | 107.75 | 109.75 | 50.7696 | 107.75 | 109.75 | 50.8845 | -2
[11 empty] | 107.8 | 109.8 | 54.5335 | 107.8 | 109.8 | 55.0008 | 107.8 | 109.8 | 54.5335 | -2
[11 empty] | 107.9 | 109.9 | 63.4562 | 107.9 | 109.9 | 63.8518 | 107.9 | 109.9 | 63.4562 | -2
[11 empty] | 107.95 | 109.95 | 68.0253 | 107.95 | 109.95 | 68.3526 | 107.95 | 109.95 | 68.0253 | -2
[11 empty] | 108.05 | 110.05 | 77.3193 | 108.05 | 110.05 | 77.5349 | 108.05 | 110.05 | 77.3193 | -2
[11 empty] | 108.1 | 110.1 | 82.0054 | 108.1 | 110.1 | 82.1959 | 108.1 | 110.1 | 82.0054 | -2
[11 empty] | 108.2 | 110.2 | 91.4531 | 108.2 | 110.2 | 91.5119 | 108.2 | 110.2 | 91.4531 | -2
[11 empty] | 108.25 | 110.25 | 96.1941 | 108.25 | 110.25 | 96.1544 | 108.25 | 110.25 | 96.1941 | -2
[11 empty] | 108.35 | 110.35 | 105.6672 | 108.35 | 110.35 | 105.562 | 108.35 | 110.35 | 105.6672 | -2
[11 empty] | 108.4 | 110.4 | 110.397 | 108.4 | 110.4 | 110.3927 | 108.4 | 110.4 | 110.397 | -2
[11 empty] | 108.5 | 110.5 | 120.3116 | 108.5 | 110.5 | 124.7021 | 108.5 | 110.5 | 120.3116 | -2
[11 empty] | 108.55 | 110.55 | 132.3818 | 108.55 | 110.55 | 132.4963 | 108.55 | 110.55 | 132.3818 | -2
[11 empty] | 108.65 | 110.65 | 124.3147 | 108.65 | 110.65 | 123.8721 | 108.65 | 110.65 | 124.3147 | -2
[11 empty] | 108.7 | 110.7 | 119.8233 | 108.7 | 110.7 | 119.4279 | 108.7 | 110.7 | 119.8233 | -2
[11 empty] | 108.8 | 110.8 | 110.6224 | 108.8 | 110.8 | 110.3739 | 108.8 | 110.8 | 110.6224 | -2
[11 empty] | 108.85 | 110.85 | 105.9713 | 108.85 | 110.85 | 105.7557 | 108.85 | 110.85 | 105.9713 | -2
[11 empty] | 108.95 | 110.95 | 96.5813 | 108.95 | 110.95 | 96.433 | 108.95 | 110.95 | 96.5813 | -2
[11 empty] | 109 | 111 | 91.8468 | 109 | 111 | 91.788 | 109 | 111 | 91.8468 | -2
[11 empty] | 109.1 | 111.1 | 82.3742 | 109.1 | 111.1 | 82.5118 | 109.1 | 111.1 | 82.3742 | -2
[11 empty] | 109.15 | 111.15 | 77.642 | 109.15 | 111.15 | 77.7472 | 109.15 | 111.15 | 77.642 | -2
[11 empty] | 109.25 | 111.25 | 68.1817 | 109.25 | 111.25 | 67.676 | 109.25 | 111.25 | 68.1817 | -2
[11 empty] | 109.3 | 111.3 | 63.0094 | 109.3 | 111.3 | 58.6233 | 109.3 | 111.3 | 63.0094 | -2
[11 empty] | 109.35 | 111.35 | 50.952 | 109.35 | 111.35 | 50.8377 | 109.35 | 111.35 | 50.952 | -2
[11 empty] | 109.45 | 111.45 | 59.0101 | 109.45 | 111.45 | 59.4524 | 109.45 | 111.45 | 59.0101 | -2
[11 empty] | 109.55 | 111.55 | 68.0584 | 109.55 | 111.55 | 68.3854 | 109.55 | 111.55 | 68.0584 | -2
[11 empty] | 109.6 | 111.6 | 72.6904 | 109.6 | 111.6 | 72.9388 | 109.6 | 111.6 | 72.6904 | -2
[11 empty] | 109.7 | 111.7 | 82.0178 | 109.7 | 111.7 | 82.2082 | 109.7 | 111.7 | 82.0178 | -2
[11 empty] | 109.75 | 111.75 | 86.7219 | 109.75 | 111.75 | 86.87 | 109.75 | 111.75 | 86.7219 | -2
[11 empty] | 109.85 | 111.85 | 96.1883 | 109.85 | 111.85 | 96.1486 | 109.85 | 111.85 | 96.1883 | -2
[11 empty] | 109.9 | 111.9 | 100.9198 | 109.9 | 111.9 | 100.7823 | 109.9 | 111.9 | 100.9198 | -2
[11 empty] | 110 | 112 | 110.3717 | 110 | 112 | 110.3672 | 110 | 112 | 110.3717 | -2
[11 empty] | 110.05 | 112.05 | 115.1019 | 110.05 | 112.05 | 115.6071 | 110.05 | 112.05 | 115.1019 | -2
[11 empty] | 110.15 | 112.15 | 132.3143 | 110.15 | 112.15 | 132.4283 | 110.15 | 112.15 | 132.3143 | -2
[11 empty] | 110.2 | 112.2 | 128.6779 | 110.2 | 112.2 | 128.2118 | 110.2 | 112.2 | 128.6779 | -2
[11 empty] | 110.3 | 112.3 | 119.7823 | 110.3 | 112.3 | 119.3873 | 110.3 | 112.3 | 119.7823 | -2
[11 empty] | 110.35 | 112.35 | 115.2251 | 110.35 | 112.35 | 114.8983 | 110.35 | 112.35 | 115.2251 | -2
[11 empty] | 110.45 | 112.45 | 105.9524 | 110.45 | 112.45 | 105.737 | 110.45 | 112.45 | 105.9524 | -2
[11 empty] | 110.5 | 112.5 | 101.276 | 110.5 | 112.5 | 101.0857 | 110.5 | 112.5 | 101.276 | -2
[11 empty] | 110.6 | 112.6 | 91.8465 | 110.6 | 112.6 | 91.7879 | 110.6 | 112.6 | 91.8465 | -2
[11 empty] | 110.65 | 112.65 | 87.1146 | 110.65 | 112.65 | 87.1543 | 110.65 | 112.65 | 87.1146 | -2
[11 empty] | 110.75 | 112.75 | 77.6605 | 110.75 | 112.75 | 77.7656 | 110.75 | 112.75 | 77.6605 | -2
[11 empty] | 110.8 | 112.8 | 72.941 | 110.8 | 112.8 | 72.9456 | 110.8 | 112.8 | 72.941 | -2
[11 empty] | 110.9 | 112.9 | 63.0512 | 110.9 | 112.9 | 58.6739 | 110.9 | 112.9 | 63.0512 | -2
[11 empty] | 110.95 | 112.95 | 51.0193 | 110.95 | 112.95 | 50.9056 | 110.95 | 112.95 | 51.0193 | -2
[11 empty] | 111.05 | 113.05 | 59.0596 | 111.05 | 113.05 | 59.5014 | 111.05 | 113.05 | 59.0596 | -2
[11 empty] | 111.1 | 113.1 | 63.5382 | 111.1 | 113.1 | 63.9329 | 111.1 | 113.1 | 63.5382 | -2
[11 empty] | 111.2 | 113.2 | 72.7161 | 111.2 | 113.2 | 72.9642 | 111.2 | 113.2 | 72.7161 | -2
[11 empty] | 111.25 | 113.25 | 77.357 | 111.25 | 113.25 | 77.5723 | 111.25 | 113.25 | 77.357 | -2
[11 empty] | 111.35 | 113.35 | 86.7282 | 111.35 | 113.35 | 86.8762 | 111.35 | 113.35 | 86.7282 | -2
[11 empty] | 111.4 | 113.4 | 91.4536 | 111.4 | 113.4 | 91.5122 | 111.4 | 113.4 | 91.4536 | -2
[11 empty] | 111.5 | 113.5 | 100.9079 | 111.5 | 113.5 | 100.7704 | 111.5 | 113.5 | 100.9079 | -2
[11 empty] | 111.55 | 113.55 | 105.6303 | 111.55 | 113.55 | 105.5252 | 111.55 | 113.55 | 105.6303 | -2
[11 empty] | 111.65 | 113.65 | 115.0692 | 111.65 | 113.65 | 115.5733 | 111.65 | 113.65 | 115.0692 | -2
[11 empty] | 111.7 | 113.7 | 120.2279 | 111.7 | 113.7 | 124.6008 | 111.7 | 113.7 | 120.2279 | -2
[11 empty] | 111.75 | 113.75 | 132.2471 | 111.75 | 113.75 | 132.3605 | 111.75 | 113.75 | 132.2471 | -2
[11 empty] | 111.85 | 113.85 | 124.2157 | 111.85 | 113.85 | 123.7742 | 111.85 | 113.85 | 124.2157 | -2
[11 empty] | 111.95 | 113.95 | 115.1922 | 111.95 | 113.95 | 114.8656 | 111.95 | 113.95 | 115.1922 | -2
[11 empty] | 112 | 114 | 110.5711 | 112 | 114 | 110.3231 | 112 | 114 | 110.5711 | -2
[11 empty] | 112.1 | 114.1 | 101.2635 | 112.1 | 114.1 | 101.0735 | 112.1 | 114.1 | 101.2635 | -2
[11 empty] | 112.15 | 114.15 | 96.5687 | 112.15 | 114.15 | 96.4208 | 112.15 | 114.15 | 96.5687 | -2
[11 empty] | 112.25 | 114.25 | 87.1204 | 112.25 | 114.25 | 87.16 | 112.25 | 114.25 | 87.1204 | -2
[11 empty] | 112.3 | 114.3 | 82.3981 | 112.3 | 114.3 | 82.5355 | 112.3 | 114.3 | 82.3981 | -2
[11 empty] | 112.4 | 114.4 | 72.9662 | 112.4 | 114.4 | 72.971 | 112.4 | 114.4 | 72.9662 | -2
[11 empty] | 112.45 | 114.45 | 68.2472 | 112.45 | 114.45 | 67.7436 | 112.45 | 114.45 | 68.2472 | -2
[11 empty] | 112.55 | 114.55 | 51.0864 | 112.55 | 114.55 | 50.9733 | 112.55 | 114.55 | 51.0864 | -2
[11 empty] | 112.6 | 114.6 | 54.7102 | 112.6 | 114.6 | 55.1753 | 112.6 | 114.6 | 54.7102 | -2
[11 empty] | 112.7 | 114.7 | 63.579 | 112.7 | 114.7 | 63.9733 | 112.7 | 114.7 | 63.579 | -2
[11 empty] | 112.75 | 114.75 | 68.1243 | 112.75 | 114.75 | 68.4507 | 112.75 | 114.75 | 68.1243 | -2
[11 empty] | 112.85 | 114.85 | 77.3758 | 112.85 | 114.85 | 77.5909 | 112.85 | 114.85 | 77.3758 | -2
[11 empty] | 112.9 | 114.9 | 82.0427 | 112.9 | 114.9 | 82.2326 | 112.9 | 114.9 | 82.0427 | -2
[11 empty] | 113 | 115 | 91.4539 | 113 | 115 | 91.5124 | 113 | 115 | 91.4539 | -2
[11 empty] | 113.05 | 115.05 | 96.1768 | 113.05 | 115.05 | 96.1371 | 113.05 | 115.05 | 96.1768 | -2
[11 empty] | 113.15 | 115.15 | 105.612 | 113.15 | 115.15 | 105.5068 | 113.15 | 115.15 | 105.612 | -2
[11 empty] | 113.2 | 115.2 | 110.3212 | 113.2 | 115.2 | 110.3163 | 113.2 | 115.2 | 110.3212 | -2
[11 empty] | 113.3 | 115.3 | 120.1862 | 113.3 | 115.3 | 124.5504 | 113.3 | 115.3 | 120.1862 | -2
[11 empty] | 113.35 | 115.35 | 132.1801 | 113.35 | 115.35 | 132.293 | 113.35 | 115.35 | 132.1801 | -2
[11 empty] | 113.45 | 115.45 | 124.1663 | 113.45 | 115.45 | 123.7254 | 113.45 | 115.45 | 124.1663 | -2
[11 empty] | 113.5 | 115.5 | 119.7007 | 113.5 | 115.5 | 119.3066 | 113.5 | 115.5 | 119.7007 | -2
[11 empty] | 113.6 | 115.6 | 110.5456 | 113.6 | 115.6 | 110.2977 | 113.6 | 115.6 | 110.5456 | -2
[11 empty] | 113.65 | 115.65 | 105.9148 | 113.65 | 115.65 | 105.6998 | 113.65 | 115.65 | 105.9148 | -2
[11 empty] | 113.75 | 115.75 | 96.5624 | 113.75 | 115.75 | 96.4147 | 113.75 | 115.75 | 96.5624 | -2
[11 empty] | 113.8 | 115.8 | 91.846 | 113.8 | 115.8 | 91.7875 | 113.8 | 115.8 | 91.846 | -2
[11 empty] | 113.9 | 115.9 | 82.41 | 113.9 | 115.9 | 82.5473 | 113.9 | 115.9 | 82.41 | -2
[11 empty] | 113.95 | 115.95 | 77.6972 | 113.95 | 115.95 | 77.8023 | 113.95 | 115.95 | 77.6972 | -2
[11 empty] | 114.05 | 116.05 | 68.2798 | 114.05 | 116.05 | 67.7773 | 114.05 | 116.05 | 68.2798 | -2
[11 empty] | 114.1 | 116.1 | 63.1346 | 114.1 | 116.1 | 58.7747 | 114.1 | 116.1 | 63.1346 | -2
[11 empty] | 114.15 | 116.15 | 51.1533 | 114.15 | 116.15 | 51.0407 | 114.15 | 116.15 | 51.1533 | -2
[11 empty] | 114.25 | 116.25 | 59.1583 | 114.25 | 116.25 | 59.5989 | 114.25 | 116.25 | 59.1583 | -2
[11 empty] | 114.35 | 116.35 | 68.1571 | 114.35 | 116.35 | 68.4832 | 114.35 | 116.35 | 68.1571 | -2
[11 empty] | 114.4 | 116.4 | 72.7672 | 114.4 | 116.4 | 73.0149 | 114.4 | 116.4 | 72.7672 | -2
[11 empty] | 114.5 | 116.5 | 82.055 | 114.5 | 116.5 | 82.2448 | 114.5 | 116.5 | 82.055 | -2
[11 empty] | 114.55 | 116.55 | 86.7407 | 114.55 | 116.55 | 86.8884 | 114.55 | 116.55 | 86.7407 | -2
[11 empty] | 114.65 | 116.65 | 96.171 | 114.65 | 116.65 | 96.1313 | 114.65 | 116.65 | 96.171 | -2
[11 empty] | 114.7 | 116.7 | 100.884 | 114.7 | 116.7 | 100.7468 | 114.7 | 116.7 | 100.884 | -2
[11 empty] | 114.8 | 116.8 | 110.296 | 114.8 | 116.8 | 110.291 | 114.8 | 116.8 | 110.296 | -2
[11 empty] | 114.85 | 116.85 | 115.0039 | 114.85 | 116.85 | 115.5059 | 114.85 | 116.85 | 115.0039 | -2
[11 empty] | 114.95 | 116.95 | 132.1133 | 114.95 | 116.95 | 132.2256 | 114.95 | 116.95 | 132.1133 | -2
[11 empty] | 115 | 117 | 128.502 | 115 | 117 | 128.0381 | 115 | 117 | 128.502 | -2
[11 empty] | 115.1 | 117.1 | 119.66 | 115.1 | 117.1 | 119.2663 | 115.1 | 117.1 | 119.66 | -2
[11 empty] | 115.15 | 117.15 | 115.1265 | 115.15 | 117.15 | 114.8006 | 115.15 | 117.15 | 115.1265 | -2
[11 empty] | 115.25 | 117.25 | 105.896 | 115.25 | 117.25 | 105.6813 | 115.25 | 117.25 | 105.896 | -2
[11 empty] | 115.3 | 117.3 | 101.2388 | 115.3 | 117.3 | 101.0491 | 115.3 | 117.3 | 101.2388 | -2
[11 empty] | 115.4 | 117.4 | 91.8458 | 115.4 | 117.4 | 91.7873 | 115.4 | 117.4 | 91.8458 | -2
[11 empty] | 115.45 | 117.45 | 87.1319 | 115.45 | 117.45 | 87.1715 | 115.45 | 117.45 | 87.1319 | -2
[11 empty] | 115.55 | 117.55 | 77.7155 | 115.55 | 117.55 | 77.8206 | 115.55 | 117.55 | 77.7155 | -2
[11 empty] | 115.6 | 117.6 | 73.0166 | 115.6 | 117.6 | 73.0216 | 115.6 | 117.6 | 73.0166 | -2
[11 empty] | 115.7 | 117.7 | 63.176 | 115.7 | 117.7 | 58.825 | 115.7 | 117.7 | 63.176 | -2
[11 empty] | 115.75 | 117.75 | 51.22 | 115.75 | 117.75 | 51.108 | 115.75 | 117.75 | 51.22 | -2
[11 empty] | 115.85 | 117.85 | 59.2074 | 115.85 | 117.85 | 59.6475 | 115.85 | 117.85 | 59.2074 | -2
[11 empty] | 115.9 | 117.9 | 63.6603 | 115.9 | 117.9 | 64.0537 | 115.9 | 117.9 | 63.6603 | -2
[11 empty] | 116 | 118 | 72.7927 | 116 | 118 | 73.0402 | 116 | 118 | 72.7927 | -2
[11 empty] | 116.05 | 118.05 | 77.4133 | 116.05 | 118.05 | 77.628 | 116.05 | 118.05 | 77.4133 | -2
[11 empty] | 116.15 | 118.15 | 86.7469 | 116.15 | 118.15 | 86.8945 | 116.15 | 118.15 | 86.7469 | -2
[11 empty] | 116.2 | 118.2 | 91.4544 | 116.2 | 118.2 | 91.5127 | 116.2 | 118.2 | 91.4544 | -2
[11 empty] | 116.3 | 118.3 | 100.8722 | 116.3 | 118.3 | 100.7351 | 116.3 | 118.3 | 100.8722 | -2
[11 empty] | 116.35 | 118.35 | 105.5754 | 116.35 | 118.35 | 105.4703 | 116.35 | 118.35 | 105.5754 | -2
[11 empty] | 116.45 | 118.45 | 114.9714 | 116.45 | 118.45 | 115.4723 | 116.45 | 118.45 | 114.9714 | -2
[11 empty] | 116.5 | 118.5 | 120.1032 | 116.5 | 118.5 | 124.45 | 116.5 | 118.5 | 120.1032 | -2
[11 empty] | 116.55 | 118.55 | 132.0467 | 116.55 | 118.55 | 132.1584 | 116.55 | 118.55 | 132.0467 | -2
[11 empty] | 116.65 | 118.65 | 124.0681 | 116.65 | 118.65 | 123.6283 | 116.65 | 118.65 | 124.0681 | -2
[11 empty] | 116.75 | 118.75 | 115.0938 | 116.75 | 118.75 | 114.7682 | 116.75 | 118.75 | 115.0938 | -2
[11 empty] | 116.8 | 118.8 | 110.4946 | 116.8 | 118.8 | 110.2472 | 116.8 | 118.8 | 110.4946 | -2
[11 empty] | 116.9 | 118.9 | 101.2264 | 116.9 | 118.9 | 101.0369 | 116.9 | 118.9 | 101.2264 | -2
[11 empty] | 116.95 | 118.95 | 96.55 | 116.95 | 118.95 | 96.4025 | 116.95 | 118.95 | 96.55 | -2
[11 empty] | 117.05 | 119.05 | 87.1376 | 117.05 | 119.05 | 87.1772 | 117.05 | 119.05 | 87.1376 | -2
[11 empty] | 117.1 | 119.1 | 82.4338 | 117.1 | 119.1 | 82.5708 | 117.1 | 119.1 | 82.4338 | -2
[11 empty] | 117.2 | 119.2 | 73.0416 | 117.2 | 119.2 | 73.0468 | 117.2 | 119.2 | 73.0416 | -2
[11 empty] | 117.25 | 119.25 | 68.3448 | 117.25 | 119.25 | 67.8444 | 117.25 | 119.25 | 68.3448 | -2
[11 empty] | 117.35 | 119.35 | 51.2865 | 117.35 | 119.35 | 51.1751 | 117.35 | 119.35 | 51.2865 | -2
[11 empty] | 117.4 | 119.4 | 54.8854 | 117.4 | 119.4 | 55.3482 | 117.4 | 119.4 | 54.8854 | -2
[11 empty] | 117.5 | 119.5 | 63.7008 | 117.5 | 119.5 | 64.0938 | 117.5 | 119.5 | 63.7008 | -2
[11 empty] | 117.55 | 119.55 | 68.2225 | 117.55 | 119.55 | 68.5479 | 117.55 | 119.55 | 68.2225 | -2
[11 empty] | 117.65 | 119.65 | 77.432 | 117.65 | 119.65 | 77.6465 | 117.65 | 119.65 | 77.432 | -2
[11 empty] | 117.7 | 119.7 | 82.0797 | 117.7 | 119.7 | 82.2691 | 117.7 | 119.7 | 82.0797 | -2
[11 empty] | 117.8 | 119.8 | 91.4546 | 117.8 | 119.8 | 91.5129 | 117.8 | 119.8 | 91.4546 | -2
[11 empty] | 117.85 | 119.85 | 96.1595 | 117.85 | 119.85 | 96.1199 | 117.85 | 119.85 | 96.1595 | -2
[11 empty] | 117.95 | 119.95 | 105.5571 | 117.95 | 119.95 | 105.4521 | 117.95 | 119.95 | 105.5571 | -2
[11 empty] | 118 | 120 | 110.2459 | 118 | 120 | 110.2406 | 118 | 120 | 110.2459 | -2
[11 empty] | 118.1 | 120.1 | 120.0619 | 118.1 | 120.1 | 124.4 | 118.1 | 120.1 | 120.0619 | -2
[11 empty] | 118.15 | 120.15 | 131.9803 | 118.15 | 120.15 | 132.0915 | 118.15 | 120.15 | 131.9803 | -2
[11 empty] | 118.25 | 120.25 | 124.0192 | 118.25 | 120.25 | 123.58 | 118.25 | 120.25 | 124.0192 | -2
[11 empty] | 118.3 | 120.3 | 119.579 | 118.3 | 120.3 | 119.1862 | 118.3 | 120.3 | 119.579 | -2
[11 empty] | 118.4 | 120.4 | 110.4693 | 118.4 | 120.4 | 110.2221 | 118.4 | 120.4 | 110.4693 | -2
[11 empty] | 118.45 | 120.45 | 105.8587 | 118.45 | 120.45 | 105.6443 | 118.45 | 120.45 | 105.8587 | -2
[11 empty] | 118.55 | 120.55 | 96.5437 | 118.55 | 120.55 | 96.3964 | 118.55 | 120.55 | 96.5437 | -2
[11 empty] | 118.6 | 120.6 | 91.8453 | 118.6 | 120.6 | 91.787 | 118.6 | 120.6 | 91.8453 | -2
[11 empty] | 118.7 | 120.7 | 82.4456 | 118.7 | 120.7 | 82.5825 | 118.7 | 120.7 | 82.4456 | -2
[11 empty] | 118.75 | 120.75 | 77.752 | 118.75 | 120.75 | 77.857 | 118.75 | 120.75 | 77.752 | -2
[11 empty] | 118.85 | 120.85 | 68.3772 | 118.85 | 120.85 | 67.8779 | 118.85 | 120.85 | 68.3772 | -2
[11 empty] | 118.9 | 120.9 | 63.2587 | 118.9 | 120.9 | 58.925 | 118.9 | 120.9 | 63.2587 | -2
[11 empty] | 118.95 | 120.95 | 51.3528 | 118.95 | 120.95 | 51.2419 | 118.95 | 120.95 | 51.3528 | -2
[11 empty] | 119.05 | 121.05 | 59.3053 | 119.05 | 121.05 | 59.7442 | 119.05 | 121.05 | 59.3053 | -2
[11 empty] | 119.15 | 121.15 | 68.2551 | 119.15 | 121.15 | 68.5802 | 119.15 | 121.15 | 68.2551 | -2
[11 empty] | 119.2 | 121.2 | 72.8434 | 119.2 | 121.2 | 73.0905 | 119.2 | 121.2 | 72.8434 | -2
[11 empty] | 119.3 | 121.3 | 82.092 | 119.3 | 121.3 | 82.2812 | 119.3 | 121.3 | 82.092 | -2
[11 empty] | 119.35 | 121.35 | 86.7594 | 119.35 | 121.35 | 86.9066 | 119.35 | 121.35 | 86.7594 | -2
[11 empty] | 119.45 | 121.45 | 96.1538 | 119.45 | 121.45 | 96.1142 | 119.45 | 121.45 | 96.1538 | -2
[11 empty] | 119.5 | 121.5 | 100.8485 | 119.5 | 121.5 | 100.7117 | 119.5 | 121.5 | 100.8485 | -2
[11 empty] | 119.6 | 121.6 | 110.2209 | 119.6 | 121.6 | 110.2155 | 119.6 | 121.6 | 110.2209 | -2
[11 empty] | 119.65 | 121.65 | 114.9066 | 119.65 | 121.65 | 115.4054 | 119.65 | 121.65 | 114.9066 | -2
[11 empty] | 119.75 | 121.75 | 131.9141 | 119.75 | 121.75 | 132.0247 | 119.75 | 121.75 | 131.9141 | -2
[11 empty] | 119.8 | 121.8 | 128.3276 | 119.8 | 121.8 | 127.8659 | 119.8 | 121.8 | 128.3276 | -2
[11 empty] | 119.9 | 121.9 | 119.5387 | 119.9 | 121.9 | 119.1463 | 119.9 | 121.9 | 119.5387 | -2
[11 empty] | 119.95 | 121.95 | 115.0287 | 119.95 | 121.95 | 114.7037 | 119.95 | 121.95 | 115.0287 | -2
[11 empty] | 120.05 | 122.05 | 105.8401 | 120.05 | 122.05 | 105.6259 | 120.05 | 122.05 | 105.8401 | -2
[11 empty] | 120.1 | 122.1 | 101.2019 | 120.1 | 122.1 | 101.0127 | 120.1 | 122.1 | 101.2019 | -2
[11 empty] | 120.2 | 122.2 | 91.845 | 120.2 | 122.2 | 91.7868 | 120.2 | 122.2 | 91.845 | -2
[11 empty] | 120.25 | 122.25 | 87.1491 | 120.25 | 122.25 | 87.1886 | 120.25 | 122.25 | 87.1491 | -2
[11 empty] | 120.35 | 122.35 | 77.7701 | 120.35 | 122.35 | 77.8751 | 120.35 | 122.35 | 77.7701 | -2
[11 empty] | 120.4 | 122.4 | 73.0916 | 120.4 | 122.4 | 73.0971 | 120.4 | 122.4 | 73.0916 | -2
[11 empty] | 120.5 | 122.5 | 63.2999 | 120.5 | 122.5 | 58.9747 | 120.5 | 122.5 | 63.2999 | -2
[11 empty] | 120.55 | 122.55 | 51.419 | 120.55 | 122.55 | 51.3086 | 120.55 | 122.55 | 51.419 | -2
[11 empty] | 120.65 | 122.65 | 59.354 | 120.65 | 122.65 | 59.7923 | 120.65 | 122.65 | 59.354 | -2
[11 empty] | 120.7 | 122.7 | 63.7814 | 120.7 | 122.7 | 64.1736 | 120.7 | 122.7 | 63.7814 | -2
[11 empty] | 120.8 | 122.8 | 72.8686 | 120.8 | 122.8 | 73.1155 | 120.8 | 122.8 | 72.8686 | -2
[11 empty] | 120.85 | 122.85 | 77.4692 | 120.85 | 122.85 | 77.6833 | 120.85 | 122.85 | 77.4692 | -2
[11 empty] | 120.95 | 122.95 | 86.7656 | 120.95 | 122.95 | 86.9126 | 120.95 | 122.95 | 86.7656 | -2
[11 empty] | 121 | 123 | 91.4551 | 121 | 123 | 91.5133 | 121 | 123 | 91.4551 | -2
[11 empty] | 121.1 | 123.1 | 100.8367 | 121.1 | 123.1 | 100.7 | 121.1 | 123.1 | 100.8367 | -2
[11 empty] | 121.15 | 123.15 | 105.5208 | 121.15 | 123.15 | 105.4159 | 121.15 | 123.15 | 105.5208 | -2
[11 empty] | 121.25 | 123.25 | 114.8744 | 121.25 | 123.25 | 115.3721 | 121.25 | 123.25 | 114.8744 | -2
[11 empty] | 121.3 | 123.3 | 119.9796 | 121.3 | 123.3 | 124.3004 | 121.3 | 123.3 | 119.9796 | -2
[11 empty] | 121.35 | 123.35 | 131.8481 | 121.35 | 123.35 | 131.9581 | 121.35 | 123.35 | 131.8481 | -2
[11 empty] | 121.45 | 123.45 | 123.9217 | 121.45 | 123.45 | 123.4837 | 121.45 | 123.45 | 123.9217 | -2
[11 empty] | 121.55 | 123.55 | 114.9962 | 121.55 | 123.55 | 114.6716 | 121.55 | 123.55 | 114.9962 | -2
[11 empty] | 121.6 | 123.6 | 110.4188 | 121.6 | 123.6 | 110.172 | 121.6 | 123.6 | 110.4188 | -2
[11 empty] | 121.7 | 123.7 | 101.1896 | 121.7 | 123.7 | 101.0007 | 121.7 | 123.7 | 101.1896 | -2
[11 empty] | 121.75 | 123.75 | 96.5314 | 121.75 | 123.75 | 96.3844 | 121.75 | 123.75 | 96.5314 | -2
[11 empty] | 121.85 | 123.85 | 87.1548 | 121.85 | 123.85 | 87.1943 | 121.85 | 123.85 | 87.1548 | -2
[11 empty] | 121.9 | 123.9 | 82.4692 | 121.9 | 123.9 | 82.6058 | 121.9 | 123.9 | 82.4692 | -2
[11 empty] | 122 | 124 | 73.1165 | 122 | 124 | 73.1221 | 122 | 124 | 73.1165 | -2
[11 empty] | 122.05 | 124.05 | 68.4417 | 122.05 | 124.05 | 67.9445 | 122.05 | 124.05 | 68.4417 | -2
[11 empty] | 122.15 | 124.15 | 51.4849 | 122.15 | 124.15 | 51.3751 | 122.15 | 124.15 | 51.4849 | -2
[11 empty] | 122.2 | 124.2 | 55.059 | 122.2 | 124.2 | 55.5197 | 122.2 | 124.2 | 55.059 | -2
[11 empty] | 122.3 | 124.3 | 63.8216 | 122.3 | 124.3 | 64.2133 | 122.3 | 124.3 | 63.8216 | -2
[11 empty] | 122.35 | 124.35 | 68.32 | 122.35 | 124.35 | 68.6444 | 122.35 | 124.35 | 68.32 | -2
[11 empty] | 122.45 | 124.45 | 77.4877 | 122.45 | 124.45 | 77.7016 | 122.45 | 124.45 | 77.4877 | -2
[11 empty] | 122.5 | 124.5 | 82.1165 | 122.5 | 124.5 | 82.3054 | 122.5 | 124.5 | 82.1165 | -2
[11 empty] | 122.6 | 124.6 | 91.4553 | 122.6 | 124.6 | 91.5134 | 122.6 | 124.6 | 91.4553 | -2
[11 empty] | 122.65 | 124.65 | 96.1424 | 122.65 | 124.65 | 96.1029 | 122.65 | 124.65 | 96.1424 | -2
[11 empty] | 122.75 | 124.75 | 105.5027 | 122.75 | 124.75 | 105.3978 | 122.75 | 124.75 | 105.5027 | -2
[11 empty] | 122.8 | 124.8 | 110.1711 | 122.8 | 124.8 | 110.1654 | 122.8 | 124.8 | 110.1711 | -2
[11 empty] | 122.9 | 124.9 | 119.9386 | 122.9 | 124.9 | 124.2508 | 122.9 | 124.9 | 119.9386 | -2
[11 empty] | 122.95 | 124.95 | 131.7822 | 122.95 | 124.95 | 131.8918 | 122.95 | 124.95 | 131.7822 | -2
[11 empty] | 123.05 | 125.05 | 123.8732 | 123.05 | 125.05 | 123.4357 | 123.05 | 125.05 | 123.8732 | -2
[11 empty] | 123.1 | 125.1 | 119.4584 | 123.1 | 125.1 | 119.0669 | 123.1 | 125.1 | 119.4584 | -2
[11 empty] | 123.2 | 125.2 | 110.3936 | 123.2 | 125.2 | 110.147 | 123.2 | 125.2 | 110.3936 | -2
[11 empty] | 123.25 | 125.25 | 105.8031 | 123.25 | 125.25 | 105.5892 | 123.25 | 125.25 | 105.8031 | -2
[11 empty] | 123.35 | 125.35 | 96.5252 | 123.35 | 125.35 | 96.3783 | 123.35 | 125.35 | 96.5252 | -2
[11 empty] | 123.4 | 125.4 | 91.8446 | 123.4 | 125.4 | 91.7865 | 123.4 | 125.4 | 91.8446 | -2
[11 empty] | 123.5 | 125.5 | 82.4809 | 123.5 | 125.5 | 82.6175 | 123.5 | 125.5 | 82.4809 | -2
[11 empty] | 123.55 | 125.55 | 77.8063 | 123.55 | 125.55 | 77.9112 | 123.55 | 125.55 | 77.8063 | -2
[11 empty] | 123.65 | 125.65 | 68.4739 | 123.65 | 125.65 | 67.9776 | 123.65 | 125.65 | 68.4739 | -2
[11 empty] | 123.7 | 125.7 | 63.3818 | 123.7 | 125.7 | 59.0739 | 123.7 | 125.7 | 63.3818 | -2
[11 empty] | 123.75 | 125.75 | 51.5506 | 123.75 | 125.75 | 51.4413 | 123.75 | 125.75 | 51.5506 | -2
[11 empty] | 123.85 | 125.85 | 59.451 | 123.85 | 125.85 | 59.8882 | 123.85 | 125.85 | 59.451 | -2
[11 empty] | 123.95 | 125.95 | 68.3523 | 123.95 | 125.95 | 68.6764 | 123.95 | 125.95 | 68.3523 | -2
[11 empty] | 124 | 126 | 72.919 | 124 | 126 | 73.1654 | 124 | 126 | 72.919 | -2
[11 empty] | 124.1 | 126.1 | 82.1287 | 124.1 | 126.1 | 82.3174 | 124.1 | 126.1 | 82.1287 | -2
[11 empty] | 124.15 | 126.15 | 86.7779 | 124.15 | 126.15 | 86.9247 | 124.15 | 126.15 | 86.7779 | -2
[11 empty] | 124.25 | 126.25 | 96.1367 | 124.25 | 126.25 | 96.0972 | 124.25 | 126.25 | 96.1367 | -2
[11 empty] | 124.3 | 126.3 | 100.8132 | 124.3 | 126.3 | 100.6767 | 124.3 | 126.3 | 100.8132 | -2
[11 empty] | 124.4 | 126.4 | 110.1464 | 124.4 | 126.4 | 110.1405 | 124.4 | 126.4 | 110.1464 | -2
[11 empty] | 124.45 | 126.45 | 114.8101 | 124.45 | 126.45 | 115.3058 | 124.45 | 126.45 | 114.8101 | -2
[11 empty] | 124.55 | 126.55 | 131.7166 | 124.55 | 126.55 | 131.8256 | 124.55 | 126.55 | 131.7166 | -2
[11 empty] | 124.6 | 126.6 | 128.1547 | 124.6 | 126.6 | 127.6951 | 124.6 | 126.6 | 128.1547 | -2
[11 empty] | 124.7 | 126.7 | 119.4184 | 124.7 | 126.7 | 119.0273 | 124.7 | 126.7 | 119.4184 | -2
[11 empty] | 124.75 | 126.75 | 114.9316 | 124.75 | 126.75 | 114.6076 | 124.75 | 126.75 | 114.9316 | -2
[11 empty] | 124.85 | 126.85 | 105.7846 | 124.85 | 126.85 | 105.571 | 124.85 | 126.85 | 105.7846 | -2
[11 empty] | 124.9 | 126.9 | 101.1653 | 124.9 | 126.9 | 100.9766 | 124.9 | 126.9 | 101.1653 | -2
[11 empty] | 125 | 127 | 91.8443 | 125 | 127 | 91.7863 | 125 | 127 | 91.8443 | -2
[11 empty] | 125.05 | 127.05 | 87.1661 | 125.05 | 127.05 | 87.2056 | 125.05 | 127.05 | 87.1661 | -2
[11 empty] | 125.15 | 127.15 | 77.8243 | 125.15 | 127.15 | 77.9292 | 125.15 | 127.15 | 77.8243 | -2
[11 empty] | 125.2 | 127.2 | 73.166 | 125.2 | 127.2 | 73.172 | 125.2 | 127.2 | 73.166 | -2
[11 empty] | 125.3 | 127.3 | 63.4227 | 125.3 | 127.3 | 59.1233 | 125.3 | 127.3 | 63.4227 | -2
[11 empty] | 125.35 | 127.35 | 51.6161 | 125.35 | 127.35 | 51.5074 | 125.35 | 127.35 | 51.6161 | -2
[11 empty] | 125.45 | 127.45 | 59.4993 | 125.45 | 127.45 | 59.9359 | 125.45 | 127.45 | 59.4993 | -2
[11 empty] | 125.5 | 127.5 | 63.9016 | 125.5 | 127.5 | 64.2924 | 125.5 | 127.5 | 63.9016 | -2
[11 empty] | 125.6 | 127.6 | 72.944 | 125.6 | 127.6 | 73.1903 | 125.6 | 127.6 | 72.944 | -2
[11 empty] | 125.65 | 127.65 | 77.5246 | 125.65 | 127.65 | 77.7382 | 125.65 | 127.65 | 77.5246 | -2
[11 empty] | 125.75 | 127.75 | 86.784 | 125.75 | 127.75 | 86.9306 | 125.75 | 127.75 | 86.784 | -2
[11 empty] | 125.8 | 127.8 | 91.4558 | 125.8 | 127.8 | 91.5138 | 125.8 | 127.8 | 91.4558 | -2
[11 empty] | 125.9 | 127.9 | 100.8016 | 125.9 | 127.9 | 100.6652 | 125.9 | 127.9 | 100.8016 | -2
[11 empty] | 125.95 | 127.95 | 105.4667 | 125.95 | 127.95 | 105.3618 | 125.95 | 127.95 | 105.4667 | -2
[11 empty] | 126.05 | 128.05 | 114.7781 | 126.05 | 128.05 | 115.2728 | 126.05 | 128.05 | 114.7781 | -2
[11 empty] | 126.1 | 128.1 | 119.857 | 126.1 | 128.1 | 124.1521 | 126.1 | 128.1 | 119.857 | -2
[11 empty] | 126.15 | 128.15 | 131.6512 | 126.15 | 128.15 | 131.7596 | 126.15 | 128.15 | 131.6512 | -2
[11 empty] | 126.25 | 128.25 | 123.7766 | 126.25 | 128.25 | 123.3402 | 126.25 | 128.25 | 123.7766 | -2
[11 empty] | 126.35 | 128.35 | 114.8994 | 126.35 | 128.35 | 114.5757 | 126.35 | 128.35 | 114.8994 | -2
[11 empty] | 126.4 | 128.4 | 110.3435 | 126.4 | 128.4 | 110.0973 | 126.4 | 128.4 | 110.3435 | -2
[11 empty] | 126.5 | 128.5 | 101.1531 | 126.5 | 128.5 | 100.9647 | 126.5 | 128.5 | 101.1531 | -2
[11 empty] | 126.55 | 128.55 | 96.5129 | 126.55 | 128.55 | 96.3664 | 126.55 | 128.55 | 96.5129 | -2
[11 empty] | 126.65 | 128.65 | 87.1718 | 126.65 | 128.65 | 87.2113 | 126.65 | 128.65 | 87.1718 | -2
[11 empty] | 126.7 | 128.7 | 82.5043 | 126.7 | 128.7 | 82.6406 | 126.7 | 128.7 | 82.5043 | -2
[11 empty] | 126.8 | 128.8 | 73.1907 | 126.8 | 128.8 | 73.1968 | 126.8 | 128.8 | 73.1907 | -2
[11 empty] | 126.85 | 128.85 | 68.5379 | 126.85 | 128.85 | 68.0437 | 126.85 | 128.85 | 68.5379 | -2
[11 empty] | 126.95 | 128.95 | 51.6815 | 126.95 | 128.95 | 51.5733 | 126.95 | 128.95 | 51.6815 | -2
[11 empty] | 127 | 129 | 55.2312 | 127 | 129 | 55.6897 | 127 | 129 | 55.2312 | -2
[11 empty] | 127.1 | 129.1 | 63.9415 | 127.1 | 129.1 | 64.3318 | 127.1 | 129.1 | 63.9415 | -2
[11 empty] | 127.15 | 129.15 | 68.4167 | 127.15 | 129.15 | 68.7402 | 127.15 | 129.15 | 68.4167 | -2
[11 empty] | 127.25 | 129.25 | 77.543 | 127.25 | 129.25 | 77.7564 | 127.25 | 129.25 | 77.543 | -2
[11 empty] | 127.3 | 129.3 | 82.153 | 127.3 | 129.3 | 82.3413 | 127.3 | 129.3 | 82.153 | -2
[11 empty] | 127.4 | 129.4 | 91.4561 | 127.4 | 129.4 | 91.5139 | 127.4 | 129.4 | 91.4561 | -2
[11 empty] | 127.45 | 129.45 | 96.1254 | 127.45 | 129.45 | 96.0859 | 127.45 | 129.45 | 96.1254 | -2
[11 empty] | 127.55 | 129.55 | 105.4487 | 127.55 | 129.55 | 105.3439 | 127.55 | 129.55 | 105.4487 | -2
[11 empty] | 127.6 | 129.6 | 110.097 | 127.6 | 129.6 | 110.0908 | 127.6 | 129.6 | 110.097 | -2
[11 empty] | 127.7 | 129.7 | 119.8163 | 127.7 | 129.7 | 124.1029 | 127.7 | 129.7 | 119.8163 | -2
[11 empty] | 127.75 | 129.75 | 131.5859 | 127.75 | 129.75 | 131.6939 | 127.75 | 129.75 | 131.5859 | -2
[11 empty] | 127.85 | 129.85 | 123.7285 | 127.85 | 129.85 | 123.2927 | 127.85 | 129.85 | 123.7285 | -2
[11 empty] | 127.9 | 129.9 | 119.3387 | 127.9 | 129.9 | 118.9485 | 127.9 | 129.9 | 119.3387 | -2
[11 empty] | 128 | 130 | 110.3185 | 128 | 130 | 110.0725 | 128 | 130 | 110.3185 | -2
[11 empty] | 128.05 | 130.05 | 105.7478 | 128.05 | 130.05 | 105.5346 | 128.05 | 130.05 | 105.7478 | -2
[11 empty] | 128.15 | 130.15 | 96.5068 | 128.15 | 130.15 | 96.3604 | 128.15 | 130.15 | 96.5068 | -2
[11 empty] | 128.2 | 130.2 | 91.8438 | 128.2 | 130.2 | 91.786 | 128.2 | 130.2 | 91.8438 | -2
[11 empty] | 128.3 | 130.3 | 82.5159 | 128.3 | 130.3 | 82.6522 | 128.3 | 130.3 | 82.5159 | -2
[11 empty] | 128.35 | 130.35 | 77.8602 | 128.35 | 130.35 | 77.965 | 128.35 | 130.35 | 77.8602 | -2
[11 empty] | 128.45 | 130.45 | 68.5697 | 128.45 | 130.45 | 68.0766 | 128.45 | 130.45 | 68.5697 | -2
[11 empty] | 128.5 | 130.5 | 63.504 | 128.5 | 130.5 | 59.2216 | 128.5 | 130.5 | 63.504 | -2
[11 empty] | 128.55 | 130.55 | 51.7466 | 128.55 | 130.55 | 51.6389 | 128.55 | 130.55 | 51.7466 | -2
[11 empty] | 128.65 | 130.65 | 59.5955 | 128.65 | 130.65 | 60.031 | 128.65 | 130.65 | 59.5955 | -2
[11 empty] | 128.75 | 130.75 | 68.4487 | 128.75 | 130.75 | 68.7719 | 128.75 | 130.75 | 68.4487 | -2
[11 empty] | 128.8 | 130.8 | 72.994 | 128.8 | 130.8 | 73.2398 | 128.8 | 130.8 | 72.994 | -2
[11 empty] | 128.9 | 130.9 | 82.1651 | 128.9 | 130.9 | 82.3532 | 128.9 | 130.9 | 82.1651 | -2
[11 empty] | 128.95 | 130.95 | 86.7963 | 128.95 | 130.95 | 86.9426 | 128.95 | 130.95 | 86.7963 | -2
[11 empty] | 129.05 | 131.05 | 96.1198 | 129.05 | 131.05 | 96.0803 | 129.05 | 131.05 | 96.1198 | -2
[11 empty] | 129.1 | 131.1 | 100.7783 | 129.1 | 131.1 | 100.6421 | 129.1 | 131.1 | 100.7783 | -2
[11 empty] | 129.2 | 131.2 | 110.0724 | 129.2 | 131.2 | 110.0661 | 129.2 | 131.2 | 110.0724 | -2
[11 empty] | 129.25 | 131.25 | 114.7143 | 129.25 | 131.25 | 115.207 | 129.25 | 131.25 | 114.7143 | -2
[11 empty] | 129.35 | 131.35 | 131.5209 | 129.35 | 131.35 | 131.6283 | 129.35 | 131.35 | 131.5209 | -2
[11 empty] | 129.4 | 131.4 | 127.9833 | 129.4 | 131.4 | 127.5258 | 129.4 | 131.4 | 127.9833 | -2
[11 empty] | 129.5 | 131.5 | 119.299 | 129.5 | 131.5 | 118.9092 | 129.5 | 131.5 | 119.299 | -2
[11 empty] | 129.55 | 131.55 | 114.8353 | 129.55 | 131.55 | 114.5122 | 129.55 | 131.55 | 114.8353 | -2
[11 empty] | 129.65 | 131.65 | 105.7295 | 129.65 | 131.65 | 105.5164 | 129.65 | 131.65 | 105.7295 | -2
[11 empty] | 129.7 | 131.7 | 101.1289 | 129.7 | 131.7 | 100.9408 | 129.7 | 131.7 | 101.1289 | -2
[11 empty] | 129.8 | 131.8 | 91.8436 | 129.8 | 131.8 | 91.7858 | 129.8 | 131.8 | 91.8436 | -2
[11 empty] | 129.85 | 131.85 | 87.183 | 129.85 | 131.85 | 87.2225 | 129.85 | 131.85 | 87.183 | -2
[11 empty] | 129.95 | 131.95 | 77.8781 | 129.95 | 131.95 | 77.9829 | 129.95 | 131.95 | 77.8781 | -2
[11 empty] | 130 | 132 | 73.2399 | 130 | 132 | 73.2463 | 130 | 132 | 73.2399 | -2
[11 empty] | 130.1 | 132.1 | 63.5445 | 130.1 | 132.1 | 59.2706 | 130.1 | 132.1 | 63.5445 | -2
[11 empty] | 130.15 | 132.15 | 51.8116 | 130.15 | 132.15 | 51.7044 | 130.15 | 132.15 | 51.8116 | -2
[11 empty] | 130.25 | 132.25 | 59.6435 | 130.25 | 132.25 | 60.0784 | 130.25 | 132.25 | 59.6435 | -2
[11 empty] | 130.3 | 132.3 | 64.0208 | 130.3 | 132.3 | 64.4103 | 130.3 | 132.3 | 64.0208 | -2
[11 empty] | 130.4 | 132.4 | 73.0189 | 130.4 | 132.4 | 73.2645 | 130.4 | 132.4 | 73.0189 | -2
[11 empty] | 130.45 | 132.45 | 77.5796 | 130.45 | 132.45 | 77.7926 | 130.45 | 132.45 | 77.5796 | -2
[11 empty] | 130.55 | 132.55 | 86.8024 | 130.55 | 132.55 | 86.9485 | 130.55 | 132.55 | 86.8024 | -2
[11 empty] | 130.6 | 132.6 | 91.4565 | 130.6 | 132.6 | 91.5143 | 130.6 | 132.6 | 91.4565 | -2
[11 empty] | 130.7 | 132.7 | 100.7666 | 130.7 | 132.7 | 100.6306 | 130.7 | 132.7 | 100.7666 | -2
[11 empty] | 130.75 | 132.75 | 105.4129 | 130.75 | 132.75 | 105.3082 | 130.75 | 132.75 | 105.4129 | -2
[11 empty] | 130.85 | 132.85 | 114.6826 | 130.85 | 132.85 | 115.1742 | 130.85 | 132.85 | 114.6826 | -2
[11 empty] | 130.9 | 132.9 | 119.7353 | 130.9 | 132.9 | 124.005 | 130.9 | 132.9 | 119.7353 | -2
[11 empty] | 130.95 | 132.95 | 131.456 | 130.95 | 132.95 | 131.5629 | 130.95 | 132.95 | 131.456 | -2
[11 empty] | 131.05 | 133.05 | 123.6326 | 131.05 | 133.05 | 123.198 | 131.05 | 133.05 | 123.6326 | -2
[11 empty] | 131.15 | 133.15 | 114.8033 | 131.15 | 133.15 | 114.4806 | 131.15 | 133.15 | 114.8033 | -2
[11 empty] | 131.2 | 133.2 | 110.2687 | 131.2 | 133.2 | 110.0232 | 131.2 | 133.2 | 110.2687 | -2
[11 empty] | 131.3 | 133.3 | 101.1168 | 131.3 | 133.3 | 100.929 | 131.3 | 133.3 | 101.1168 | -2
[11 empty] | 131.35 | 133.35 | 96.4946 | 131.35 | 133.35 | 96.3485 | 131.35 | 133.35 | 96.4946 | -2
[11 empty] | 131.45 | 133.45 | 87.1887 | 131.45 | 133.45 | 87.2281 | 131.45 | 133.45 | 87.1887 | -2
[11 empty] | 131.5 | 133.5 | 82.5392 | 131.5 | 133.5 | 82.6752 | 131.5 | 133.5 | 82.5392 | -2
[11 empty] | 131.6 | 133.6 | 73.2644 | 131.6 | 133.6 | 73.2709 | 131.6 | 133.6 | 73.2644 | -2
[11 empty] | 131.65 | 133.65 | 68.6333 | 131.65 | 133.65 | 68.1422 | 131.65 | 133.65 | 68.6333 | -2
[11 empty] | 131.75 | 133.75 | 51.8763 | 131.75 | 133.75 | 51.7697 | 131.75 | 133.75 | 51.8763 | -2
[11 empty] | 131.8 | 133.8 | 55.4019 | 131.8 | 133.8 | 55.8582 | 131.8 | 133.8 | 55.4019 | -2
[11 empty] | 131.9 | 133.9 | 64.0604 | 131.9 | 133.9 | 64.4494 | 131.9 | 133.9 | 64.0604 | -2
[11 empty] | 131.95 | 133.95 | 68.5126 | 131.95 | 133.95 | 68.8352 | 131.95 | 133.95 | 68.5126 | -2
[11 empty] | 132.05 | 134.05 | 77.5979 | 132.05 | 134.05 | 77.8107 | 132.05 | 134.05 | 77.5979 | -2
[11 empty] | 132.1 | 134.1 | 82.1892 | 132.1 | 134.1 | 82.377 | 132.1 | 134.1 | 82.1892 | -2
[11 empty] | 132.2 | 134.2 | 91.4568 | 132.2 | 134.2 | 91.5145 | 132.2 | 134.2 | 91.4568 | -2
[11 empty] | 132.25 | 134.25 | 96.1086 | 132.25 | 134.25 | 96.0691 | 132.25 | 134.25 | 96.1086 | -2
[11 empty] | 132.35 | 134.35 | 105.3951 | 132.35 | 134.35 | 105.2904 | 132.35 | 134.35 | 105.3951 | -2
[11 empty] | 132.4 | 134.4 | 110.0234 | 132.4 | 134.4 | 110.0168 | 132.4 | 134.4 | 110.0234 | -2
[11 empty] | 132.5 | 134.5 | 119.6949 | 132.5 | 134.5 | 123.9562 | 132.5 | 134.5 | 119.6949 | -2
[11 empty] | 132.55 | 134.55 | 131.3914 | 132.55 | 134.55 | 131.4977 | 132.55 | 134.55 | 131.3914 | -2
[11 empty] | 132.65 | 134.65 | 123.5849 | 132.65 | 134.65 | 123.1508 | 132.65 | 134.65 | 123.5849 | -2
[11 empty] | 132.7 | 134.7 | 119.2199 | 132.7 | 134.7 | 118.831 | 132.7 | 134.7 | 119.2199 | -2
[11 empty] | 132.8 | 134.8 | 110.2439 | 132.8 | 134.8 | 109.9986 | 132.8 | 134.8 | 110.2439 | -2
[11 empty] | 132.85 | 134.85 | 105.693 | 132.85 | 134.85 | 105.4803 | 132.85 | 134.85 | 105.693 | -2
[11 empty] | 132.95 | 134.95 | 96.4885 | 132.95 | 134.95 | 96.3426 | 132.95 | 134.95 | 96.4885 | -2
[11 empty] | 133 | 135 | 91.8431 | 133 | 135 | 91.7855 | 133 | 135 | 91.8431 | -2
[11 empty] | 133.1 | 135.1 | 82.5507 | 133.1 | 135.1 | 82.6866 | 133.1 | 135.1 | 82.5507 | -2
[11 empty] | 133.15 | 135.15 | 77.9138 | 133.15 | 135.15 | 78.0184 | 133.15 | 135.15 | 77.9138 | -2
[11 empty] | 133.25 | 135.25 | 68.6649 | 133.25 | 135.25 | 68.1748 | 133.25 | 135.25 | 68.6649 | -2
[11 empty] | 133.3 | 135.3 | 63.6252 | 133.3 | 135.3 | 59.3681 | 133.3 | 135.3 | 63.6252 | -2
[11 empty] | 133.35 | 135.35 | 51.9409 | 133.35 | 135.35 | 51.8348 | 133.35 | 135.35 | 51.9409 | -2
[11 empty] | 133.45 | 135.45 | 59.7389 | 133.45 | 135.45 | 60.1727 | 133.45 | 135.45 | 59.7389 | -2
[11 empty] | 133.55 | 135.55 | 68.5444 | 133.55 | 135.55 | 68.8667 | 133.55 | 135.55 | 68.5444 | -2
[11 empty] | 133.6 | 135.6 | 73.0684 | 133.6 | 135.6 | 73.3137 | 133.6 | 135.6 | 73.0684 | -2
[11 empty] | 133.7 | 135.7 | 82.2012 | 133.7 | 135.7 | 82.3888 | 133.7 | 135.7 | 82.2012 | -2
[11 empty] | 133.75 | 135.75 | 86.8145 | 133.75 | 135.75 | 86.9604 | 133.75 | 135.75 | 86.8145 | -2
[11 empty] | 133.85 | 135.85 | 96.103 | 133.85 | 135.85 | 96.0636 | 133.85 | 135.85 | 96.103 | -2
[11 empty] | 133.9 | 135.9 | 100.7435 | 133.9 | 135.9 | 100.6077 | 133.9 | 135.9 | 100.7435 | -2
[11 empty] | 134 | 136 | 109.999 | 134 | 136 | 109.9922 | 134 | 136 | 109.999 | -2
[11 empty] | 134.05 | 136.05 | 114.6193 | 134.05 | 136.05 | 115.1089 | 134.05 | 136.05 | 114.6193 | -2
[11 empty] | 134.15 | 136.15 | 131.3269 | 134.15 | 136.15 | 131.4327 | 134.15 | 136.15 | 131.3269 | -2
[11 empty] | 134.2 | 136.2 | 127.8133 | 134.2 | 136.2 | 127.358 | 134.2 | 136.2 | 127.8133 | -2
[11 empty] | 134.3 | 136.3 | 119.1805 | 134.3 | 136.3 | 118.7921 | 134.3 | 136.3 | 119.1805 | -2
[11 empty] | 134.35 | 136.35 | 114.7397 | 134.35 | 136.35 | 114.4176 | 134.35 | 136.35 | 114.7397 | -2
[11 empty] | 134.45 | 136.45 | 105.6749 | 134.45 | 136.45 | 105.4623 | 134.45 | 136.45 | 105.6749 | -2
[11 empty] | 134.5 | 136.5 | 101.0928 | 134.5 | 136.5 | 100.9053 | 134.5 | 136.5 | 101.0928 | -2
[11 empty] | 134.6 | 136.6 | 91.8429 | 134.6 | 136.6 | 91.7853 | 134.6 | 136.6 | 91.8429 | -2
[11 empty] | 134.65 | 136.65 | 87.1998 | 134.65 | 136.65 | 87.2392 | 134.65 | 136.65 | 87.1998 | -2
[11 empty] | 134.75 | 136.75 | 77.9315 | 134.75 | 136.75 | 78.0362 | 134.75 | 136.75 | 77.9315 | -2
[11 empty] | 134.8 | 136.8 | 73.3132 | 134.8 | 136.8 | 73.32 | 134.8 | 136.8 | 73.3132 | -2
[11 empty] | 134.9 | 136.9 | 63.6654 | 134.9 | 136.9 | 59.4166 | 134.9 | 136.9 | 63.6654 | -2
[11 empty] | 134.95 | 136.95 | 52.0053 | 134.95 | 136.95 | 51.8997 | 134.95 | 136.95 | 52.0053 | -2
[11 empty] | 135.05 | 137.05 | 59.7864 | 135.05 | 137.05 | 60.2197 | 135.05 | 137.05 | 59.7864 | -2
[11 empty] | 135.1 | 137.1 | 64.1391 | 135.1 | 137.1 | 64.5273 | 135.1 | 137.1 | 64.1391 | -2
[11 empty] | 135.2 | 137.2 | 73.0931 | 135.2 | 137.2 | 73.3381 | 135.2 | 137.2 | 73.0931 | -2
[11 empty] | 135.25 | 137.25 | 77.6342 | 135.25 | 137.25 | 77.8467 | 135.25 | 137.25 | 77.6342 | -2
[11 empty] | 135.35 | 137.35 | 86.8206 | 135.35 | 137.35 | 86.9663 | 135.35 | 137.35 | 86.8206 | -2
[11 empty] | 135.4 | 137.4 | 91.4573 | 135.4 | 137.4 | 91.5148 | 135.4 | 137.4 | 91.4573 | -2
[11 empty] | 135.5 | 137.5 | 100.732 | 135.5 | 137.5 | 100.5963 | 135.5 | 137.5 | 100.732 | -2
[11 empty] | 135.55 | 137.55 | 105.3596 | 135.55 | 137.55 | 105.255 | 135.55 | 137.55 | 105.3596 | -2
[11 empty] | 135.65 | 137.65 | 114.5878 | 135.65 | 137.65 | 115.0764 | 135.65 | 137.65 | 114.5878 | -2
[11 empty] | 135.7 | 137.7 | 119.6146 | 135.7 | 137.7 | 123.8591 | 135.7 | 137.7 | 119.6146 | -2
[11 empty] | 135.75 | 137.75 | 131.2626 | 135.75 | 137.75 | 131.3679 | 135.75 | 137.75 | 131.2626 | -2
[11 empty] | 135.85 | 137.85 | 123.4899 | 135.85 | 137.85 | 123.0569 | 135.85 | 137.85 | 123.4899 | -2
[11 empty] | 135.95 | 137.95 | 114.708 | 135.95 | 137.95 | 114.3862 | 135.95 | 137.95 | 114.708 | -2
[11 empty] | 136 | 138 | 110.1945 | 136 | 138 | 109.9497 | 136 | 138 | 110.1945 | -2
[11 empty] | 136.1 | 138.1 | 101.0808 | 136.1 | 138.1 | 100.8935 | 136.1 | 138.1 | 101.0808 | -2
[11 empty] | 136.15 | 138.15 | 96.4764 | 136.15 | 138.15 | 96.3308 | 136.15 | 138.15 | 96.4764 | -2
[11 empty] | 136.25 | 138.25 | 87.2054 | 136.25 | 138.25 | 87.2448 | 136.25 | 138.25 | 87.2054 | -2
[11 empty] | 136.3 | 138.3 | 82.5738 | 136.3 | 138.3 | 82.7094 | 136.3 | 138.3 | 82.5738 | -2
[11 empty] | 136.4 | 138.4 | 73.3375 | 136.4 | 138.4 | 73.3445 | 136.4 | 138.4 | 73.3375 | -2
[11 empty] | 136.45 | 138.45 | 68.7279 | 136.45 | 138.45 | 68.2399 | 136.45 | 138.45 | 68.7279 | -2
[11 empty] | 136.55 | 138.55 | 52.0694 | 136.55 | 138.55 | 51.9644 | 136.55 | 138.55 | 52.0694 | -2
[11 empty] | 136.6 | 138.6 | 55.5711 | 136.6 | 138.6 | 56.0254 | 136.6 | 138.6 | 55.5711 | -2
[11 empty] | 136.7 | 138.7 | 64.1783 | 136.7 | 138.7 | 64.5661 | 136.7 | 138.7 | 64.1783 | -2
[11 empty] | 136.75 | 138.75 | 68.6078 | 136.75 | 138.75 | 68.9295 | 136.75 | 138.75 | 68.6078 | -2
[11 empty] | 136.85 | 138.85 | 77.6523 | 136.85 | 138.85 | 77.8646 | 136.85 | 138.85 | 77.6523 | -2
[11 empty] | 136.9 | 138.9 | 82.2251 | 136.9 | 138.9 | 82.4124 | 136.9 | 138.9 | 82.2251 | -2
[11 empty] | 137 | 139 | 91.4575 | 137 | 139 | 91.515 | 137 | 139 | 91.4575 | -2
[11 empty] | 137.05 | 139.05 | 96.0918 | 137.05 | 139.05 | 96.0525 | 137.05 | 139.05 | 96.0918 | -2
[11 empty] | 137.15 | 139.15 | 105.3419 | 137.15 | 139.15 | 105.2374 | 137.15 | 139.15 | 105.3419 | -2
[11 empty] | 137.2 | 139.2 | 109.9504 | 137.2 | 139.2 | 109.9433 | 137.2 | 139.2 | 109.9504 | -2
[11 empty] | 137.3 | 139.3 | 119.5746 | 137.3 | 139.3 | 123.8108 | 137.3 | 139.3 | 119.5746 | -2
[11 empty] | 137.35 | 139.35 | 131.1985 | 137.35 | 139.35 | 131.3033 | 137.35 | 139.35 | 131.1985 | -2
[11 empty] | 137.45 | 139.45 | 123.4425 | 137.45 | 139.45 | 123.0101 | 137.45 | 139.45 | 123.4425 | -2
[11 empty] | 137.5 | 139.5 | 119.1021 | 137.5 | 139.5 | 118.7145 | 137.5 | 139.5 | 119.1021 | -2
[11 empty] | 137.6 | 139.6 | 110.17 | 137.6 | 139.6 | 109.9253 | 137.6 | 139.6 | 110.17 | -2
[11 empty] | 137.65 | 139.65 | 105.6386 | 137.65 | 139.65 | 105.4265 | 137.65 | 139.65 | 105.6386 | -2
[11 empty] | 137.75 | 139.75 | 96.4703 | 137.75 | 139.75 | 96.3249 | 137.75 | 139.75 | 96.4703 | -2
[11 empty] | 137.8 | 139.8 | 91.8424 | 137.8 | 139.8 | 91.785 | 137.8 | 139.8 | 91.8424 | -2
[11 empty] | 137.9 | 139.9 | 82.5853 | 137.9 | 139.9 | 82.7208 | 137.9 | 139.9 | 82.5853 | -2
[11 empty] | 137.95 | 139.95 | 77.9669 | 137.95 | 139.95 | 78.0715 | 137.95 | 139.95 | 77.9669 | -2
[11 empty] | 138.05 | 140.05 | 68.7593 | 138.05 | 140.05 | 68.2723 | 138.05 | 140.05 | 68.7593 | -2
[11 empty] | 138.1 | 140.1 | 63.7454 | 138.1 | 140.1 | 59.5134 | 138.1 | 140.1 | 63.7454 | -2
[11 empty] | 138.15 | 140.15 | 52.1334 | 138.15 | 140.15 | 52.0289 | 138.15 | 140.15 | 52.1334 | -2
[11 empty] | 138.25 | 140.25 | 59.8811 | 138.25 | 140.25 | 60.3132 | 138.25 | 140.25 | 59.8811 | -2
[11 empty] | 138.35 | 140.35 | 68.6394 | 138.35 | 140.35 | 68.9607 | 138.35 | 140.35 | 68.6394 | -2
[11 empty] | 138.4 | 140.4 | 73.1423 | 138.4 | 140.4 | 73.3869 | 138.4 | 140.4 | 73.1423 | -2
[11 empty] | 138.5 | 140.5 | 82.2371 | 138.5 | 140.5 | 82.4241 | 138.5 | 140.5 | 82.2371 | -2
[11 empty] | 138.55 | 140.55 | 86.8327 | 138.55 | 140.55 | 86.9781 | 138.55 | 140.55 | 86.8327 | -2
[11 empty] | 138.65 | 140.65 | 96.0863 | 138.65 | 140.65 | 96.0469 | 138.65 | 140.65 | 96.0863 | -2
[11 empty] | 138.7 | 140.7 | 100.709 | 138.7 | 140.7 | 100.5735 | 138.7 | 140.7 | 100.709 | -2
[11 empty] | 138.8 | 140.8 | 109.9261 | 138.8 | 140.8 | 109.9189 | 138.8 | 140.8 | 109.9261 | -2
[11 empty] | 138.85 | 140.85 | 114.525 | 138.85 | 140.85 | 115.0116 | 138.85 | 140.85 | 114.525 | -2
[11 empty] | 138.95 | 140.95 | 131.1346 | 138.95 | 140.95 | 131.2389 | 138.95 | 140.95 | 131.1346 | -2
[11 empty] | 139 | 141 | 127.6448 | 139 | 141 | 127.1916 | 139 | 141 | 127.6448 | -2
[11 empty] | 139.1 | 141.1 | 119.063 | 139.1 | 141.1 | 118.6759 | 139.1 | 141.1 | 119.063 | -2
[11 empty] | 139.15 | 141.15 | 114.6449 | 139.15 | 141.15 | 114.3237 | 139.15 | 141.15 | 114.6449 | -2
[11 empty] | 139.25 | 141.25 | 105.6206 | 139.25 | 141.25 | 105.4086 | 139.25 | 141.25 | 105.6206 | -2
[11 empty] | 139.3 | 141.3 | 101.057 | 139.3 | 141.3 | 100.87 | 139.3 | 141.3 | 101.057 | -2
[11 empty] | 139.4 | 141.4 | 91.8422 | 139.4 | 141.4 | 91.7848 | 139.4 | 141.4 | 91.8422 | -2
[11 empty] | 139.45 | 141.45 | 87.2165 | 139.45 | 141.45 | 87.2558 | 139.45 | 141.45 | 87.2165 | -2
[11 empty] | 139.55 | 141.55 | 77.9845 | 139.55 | 141.55 | 78.089 | 139.55 | 141.55 | 77.9845 | -2
[11 empty] | 139.6 | 141.6 | 73.386 | 139.6 | 141.6 | 73.3932 | 139.6 | 141.6 | 73.386 | -2
[11 empty] | 139.7 | 141.7 | 63.7853 | 139.7 | 141.7 | 59.5615 | 139.7 | 141.7 | 63.7853 | -2
[11 empty] | 139.75 | 141.75 | 52.1973 | 139.75 | 141.75 | 52.0932 | 139.75 | 141.75 | 52.1973 | -2
[11 empty] | 139.85 | 141.85 | 59.9282 | 139.85 | 141.85 | 60.3598 | 139.85 | 141.85 | 59.9282 | -2
[11 empty] | 139.9 | 141.9 | 64.2564 | 139.9 | 141.9 | 64.6434 | 139.9 | 141.9 | 64.2564 | -2
[11 empty] | 140 | 142 | 73.1668 | 140 | 142 | 73.4112 | 140 | 142 | 73.1668 | -2
[11 empty] | 140.05 | 142.05 | 77.6884 | 140.05 | 142.05 | 77.9003 | 140.05 | 142.05 | 77.6884 | -2
[11 empty] | 140.15 | 142.15 | 86.8387 | 140.15 | 142.15 | 86.9839 | 140.15 | 142.15 | 86.8387 | -2
[11 empty] | 140.2 | 142.2 | 91.458 | 140.2 | 142.2 | 91.5153 | 140.2 | 142.2 | 91.458 | -2
[11 empty] | 140.3 | 142.3 | 100.6976 | 140.3 | 142.3 | 100.5622 | 140.3 | 142.3 | 100.6976 | -2
[11 empty] | 140.35 | 142.35 | 105.3067 | 140.35 | 142.35 | 105.2022 | 140.35 | 142.35 | 105.3067 | -2
[11 empty] | 140.45 | 142.45 | 114.4938 | 140.45 | 142.45 | 114.9793 | 140.45 | 142.45 | 114.4938 | -2
[11 empty] | 140.5 | 142.5 | 119.4948 | 140.5 | 142.5 | 123.7145 | 140.5 | 142.5 | 119.4948 | -2
[11 empty] | 140.55 | 142.55 | 131.0709 | 140.55 | 142.55 | 131.1747 | 140.55 | 142.55 | 131.0709 | -2
[11 empty] | 140.65 | 142.65 | 123.3483 | 140.65 | 142.65 | 122.917 | 140.65 | 142.65 | 123.3483 | -2
[11 empty] | 140.75 | 142.75 | 114.6134 | 140.75 | 142.75 | 114.2925 | 140.75 | 142.75 | 114.6134 | -2
[11 empty] | 140.8 | 142.8 | 110.1209 | 140.8 | 142.8 | 109.8767 | 140.8 | 142.8 | 110.1209 | -2
[11 empty] | 140.9 | 142.9 | 101.0451 | 140.9 | 142.9 | 100.8583 | 140.9 | 142.9 | 101.0451 | -2
[11 empty] | 140.95 | 142.95 | 96.4583 | 140.95 | 142.95 | 96.3132 | 140.95 | 142.95 | 96.4583 | -2
[11 empty] | 141.05 | 143.05 | 87.222 | 141.05 | 143.05 | 87.2614 | 141.05 | 143.05 | 87.222 | -2
[11 empty] | 141.1 | 143.1 | 82.6081 | 141.1 | 143.1 | 82.7435 | 141.1 | 143.1 | 82.6081 | -2
[11 empty] | 141.2 | 143.2 | 73.4101 | 141.2 | 143.2 | 73.4175 | 141.2 | 143.2 | 73.4101 | -2
[11 empty] | 141.25 | 143.25 | 68.8218 | 141.25 | 143.25 | 68.3368 | 141.25 | 143.25 | 68.8218 | -2
[11 empty] | 141.35 | 143.35 | 52.2609 | 141.35 | 143.35 | 52.1574 | 141.35 | 143.35 | 52.2609 | -2
[11 empty] | 141.4 | 143.4 | 55.7389 | 141.4 | 143.4 | 56.191 | 141.4 | 143.4 | 55.7389 | -2
[11 empty] | 141.5 | 143.5 | 64.2954 | 141.5 | 143.5 | 64.6818 | 141.5 | 143.5 | 64.2954 | -2
[11 empty] | 141.55 | 143.55 | 68.7023 | 141.55 | 143.55 | 69.023 | 141.55 | 143.55 | 68.7023 | -2
[11 empty] | 141.65 | 143.65 | 77.7064 | 141.65 | 143.65 | 77.9181 | 141.65 | 143.65 | 77.7064 | -2
[11 empty] | 141.7 | 143.7 | 82.2608 | 141.7 | 143.7 | 82.4475 | 141.7 | 143.7 | 82.2608 | -2
[11 empty] | 141.8 | 143.8 | 91.4582 | 141.8 | 143.8 | 91.5154 | 141.8 | 143.8 | 91.4582 | -2
[11 empty] | 141.85 | 143.85 | 96.0752 | 141.85 | 143.85 | 96.0359 | 141.85 | 143.85 | 96.0752 | -2
[11 empty] | 141.95 | 143.95 | 105.2891 | 141.95 | 143.95 | 105.1847 | 141.95 | 143.95 | 105.2891 | -2
[11 empty] | 142 | 144 | 109.8779 | 142 | 144 | 109.8704 | 142 | 144 | 109.8779 | -2
[11 empty] | 142.1 | 144.1 | 119.4551 | 142.1 | 144.1 | 123.6665 | 142.1 | 144.1 | 119.4551 | -2
[11 empty] | 142.15 | 144.15 | 131.0074 | 142.15 | 144.15 | 131.1106 | 142.15 | 144.15 | 131.0074 | -2
[11 empty] | 142.25 | 144.25 | 123.3013 | 142.25 | 144.25 | 122.8706 | 142.25 | 144.25 | 123.3013 | -2
[11 empty] | 142.3 | 144.3 | 118.9852 | 142.3 | 144.3 | 118.599 | 142.3 | 144.3 | 118.9852 | -2
[11 empty] | 142.4 | 144.4 | 110.0965 | 142.4 | 144.4 | 109.8525 | 142.4 | 144.4 | 110.0965 | -2
[11 empty] | 142.45 | 144.45 | 105.5846 | 142.45 | 144.45 | 105.373 | 142.45 | 144.45 | 105.5846 | -2
[11 empty] | 142.55 | 144.55 | 96.4523 | 142.55 | 144.55 | 96.3073 | 142.55 | 144.55 | 96.4523 | -2
[11 empty] | 142.6 | 144.6 | 91.8417 | 142.6 | 144.6 | 91.7845 | 142.6 | 144.6 | 91.8417 | -2
[11 empty] | 142.7 | 144.7 | 82.6195 | 142.7 | 144.7 | 82.7547 | 142.7 | 144.7 | 82.6195 | -2
[11 empty] | 142.75 | 144.75 | 78.0197 | 142.75 | 144.75 | 78.1241 | 142.75 | 144.75 | 78.0197 | -2
[11 empty] | 142.85 | 144.85 | 68.853 | 142.85 | 144.85 | 68.369 | 142.85 | 144.85 | 68.853 | -2
[11 empty] | 142.9 | 144.9 | 63.8647 | 142.9 | 144.9 | 59.6574 | 142.9 | 144.9 | 63.8647 | -2
[11 empty] | 142.95 | 144.95 | 52.3243 | 142.95 | 144.95 | 52.2213 | 142.95 | 144.95 | 52.3243 | -2
[11 empty] | 143.05 | 145.05 | 60.0221 | 143.05 | 145.05 | 60.4526 | 143.05 | 145.05 | 60.0221 | -2
[11 empty] | 143.15 | 145.15 | 68.7336 | 143.15 | 145.15 | 69.054 | 143.15 | 145.15 | 68.7336 | -2
[11 empty] | 143.2 | 145.2 | 73.2157 | 143.2 | 145.2 | 73.4596 | 143.2 | 145.2 | 73.2157 | -2
[11 empty] | 143.3 | 145.3 | 82.2727 | 143.3 | 145.3 | 82.4592 | 143.3 | 145.3 | 82.2727 | -2
[11 empty] | 143.35 | 145.35 | 86.8507 | 143.35 | 145.35 | 86.9956 | 143.35 | 145.35 | 86.8507 | -2
[11 empty] | 143.45 | 145.45 | 96.0697 | 143.45 | 145.45 | 96.0304 | 143.45 | 145.45 | 96.0697 | -2
[11 empty] | 143.5 | 145.5 | 100.6748 | 143.5 | 145.5 | 100.5396 | 143.5 | 145.5 | 100.6748 | -2
[11 empty] | 143.6 | 145.6 | 109.8538 | 143.6 | 145.6 | 109.8462 | 143.6 | 145.6 | 109.8538 | -2
[11 empty] | 143.65 | 145.65 | 114.4315 | 143.65 | 145.65 | 114.915 | 143.65 | 145.65 | 114.4315 | -2
[11 empty] | 143.75 | 145.75 | 130.944 | 143.75 | 145.75 | 131.0468 | 143.75 | 145.75 | 130.944 | -2
[11 empty] | 143.8 | 145.8 | 127.4777 | 143.8 | 145.8 | 127.0266 | 143.8 | 145.8 | 127.4777 | -2
[11 empty] | 143.9 | 145.9 | 118.9465 | 143.9 | 145.9 | 118.5606 | 143.9 | 145.9 | 118.9465 | -2
[11 empty] | 143.95 | 145.95 | 114.5507 | 143.95 | 145.95 | 114.2305 | 143.95 | 145.95 | 114.5507 | -2
[11 empty] | 144.05 | 146.05 | 105.5667 | 144.05 | 146.05 | 105.3553 | 144.05 | 146.05 | 105.5667 | -2
[11 empty] | 144.1 | 146.1 | 101.0214 | 144.1 | 146.1 | 100.835 | 144.1 | 146.1 | 101.0214 | -2
[11 empty] | 144.2 | 146.2 | 91.8415 | 144.2 | 146.2 | 91.7843 | 144.2 | 146.2 | 91.8415 | -2
[11 empty] | 144.25 | 146.25 | 87.2331 | 144.25 | 146.25 | 87.2723 | 144.25 | 146.25 | 87.2331 | -2
[11 empty] | 144.35 | 146.35 | 78.0372 | 144.35 | 146.35 | 78.1415 | 144.35 | 146.35 | 78.0372 | -2
[11 empty] | 144.4 | 146.4 | 73.4582 | 144.4 | 146.4 | 73.4659 | 144.4 | 146.4 | 73.4582 | -2
[11 empty] | 144.5 | 146.5 | 63.9042 | 144.5 | 146.5 | 59.7052 | 144.5 | 146.5 | 63.9042 | -2
[11 empty] | 144.55 | 146.55 | 52.3876 | 144.55 | 146.55 | 52.2851 | 144.55 | 146.55 | 52.3876 | -2
[11 empty] | 144.65 | 146.65 | 60.0688 | 144.65 | 146.65 | 60.4988 | 144.65 | 146.65 | 60.0688 | -2
[11 empty] | 144.7 | 146.7 | 64.3729 | 144.7 | 146.7 | 64.7585 | 144.7 | 146.7 | 64.3729 | -2
[11 empty] | 144.8 | 146.8 | 73.24 | 144.8 | 146.8 | 73.4837 | 144.8 | 146.8 | 73.24 | -2
[11 empty] | 144.85 | 146.85 | 77.7422 | 144.85 | 146.85 | 77.9535 | 144.85 | 146.85 | 77.7422 | -2
[11 empty] | 144.95 | 146.95 | 86.8566 | 144.95 | 146.95 | 87.0014 | 144.95 | 146.95 | 86.8566 | -2
[11 empty] | 145 | 147 | 91.4587 | 145 | 147 | 91.5158 | 145 | 147 | 91.4587 | -2
[11 empty] | 145.1 | 147.1 | 100.6634 | 145.1 | 147.1 | 100.5284 | 145.1 | 147.1 | 100.6634 | -2
[11 empty] | 145.15 | 147.15 | 105.2541 | 145.15 | 147.15 | 105.1498 | 145.15 | 147.15 | 105.2541 | -2
[11 empty] | 145.25 | 147.25 | 114.4004 | 145.25 | 147.25 | 114.883 | 145.25 | 147.25 | 114.4004 | -2
[11 empty] | 145.3 | 147.3 | 119.376 | 145.3 | 147.3 | 123.571 | 145.3 | 147.3 | 119.376 | -2
[11 empty] | 145.35 | 147.35 | 130.8809 | 145.35 | 147.35 | 130.9831 | 145.35 | 147.35 | 130.8809 | -2
[11 empty] | 145.45 | 147.45 | 123.2078 | 145.45 | 147.45 | 122.7782 | 145.45 | 147.45 | 123.2078 | -2
[11 empty] | 145.55 | 147.55 | 114.5195 | 145.55 | 147.55 | 114.1996 | 145.55 | 147.55 | 114.5195 | -2
[11 empty] | 145.6 | 147.6 | 110.0479 | 145.6 | 147.6 | 109.8042 | 145.6 | 147.6 | 110.0479 | -2
[11 empty] | 145.7 | 147.7 | 101.0096 | 145.7 | 147.7 | 100.8234 | 145.7 | 147.7 | 101.0096 | -2
[11 empty] | 145.75 | 147.75 | 96.4404 | 145.75 | 147.75 | 96.2957 | 145.75 | 147.75 | 96.4404 | -2
[11 empty] | 145.85 | 147.85 | 87.2386 | 145.85 | 147.85 | 87.2778 | 145.85 | 147.85 | 87.2386 | -2
[11 empty] | 145.9 | 147.9 | 82.6422 | 145.9 | 147.9 | 82.7772 | 145.9 | 147.9 | 82.6422 | -2
[11 empty] | 146 | 148 | 73.4821 | 146 | 148 | 73.49 | 146 | 148 | 73.4821 | -2
[11 empty] | 146.05 | 148.05 | 68.915 | 146.05 | 148.05 | 68.433 | 146.05 | 148.05 | 68.915 | -2
[11 empty] | 146.15 | 148.15 | 52.4506 | 146.15 | 148.15 | 52.3487 | 146.15 | 148.15 | 52.4506 | -2
[11 empty] | 146.2 | 148.2 | 55.9053 | 146.2 | 148.2 | 56.3553 | 146.2 | 148.2 | 55.9053 | -2
[11 empty] | 146.3 | 148.3 | 64.4115 | 146.3 | 148.3 | 64.7967 | 146.3 | 148.3 | 64.4115 | -2
[11 empty] | 146.35 | 148.35 | 68.7961 | 146.35 | 148.35 | 69.1158 | 146.35 | 148.35 | 68.7961 | -2
[11 empty] | 146.45 | 148.45 | 77.7601 | 146.45 | 148.45 | 77.9712 | 146.45 | 148.45 | 77.7601 | -2
[11 empty] | 146.5 | 148.5 | 82.2963 | 146.5 | 148.5 | 82.4824 | 146.5 | 148.5 | 82.2963 | -2
[11 empty] | 146.6 | 148.6 | 91.4589 | 146.6 | 148.6 | 91.5159 | 146.6 | 148.6 | 91.4589 | -2
[11 empty] | 146.65 | 148.65 | 96.0587 | 146.65 | 148.65 | 96.0195 | 146.65 | 148.65 | 96.0587 | -2
[11 empty] | 146.75 | 148.75 | 105.2367 | 146.75 | 148.75 | 105.1324 | 146.75 | 148.75 | 105.2367 | -2
[11 empty] | 146.8 | 148.8 | 109.8059 | 146.8 | 148.8 | 109.798 | 146.8 | 148.8 | 109.8059 | -2
[11 empty] | 146.9 | 148.9 | 119.3367 | 146.9 | 148.9 | 123.5234 | 146.9 | 148.9 | 119.3367 | -2
[11 empty] | 146.95 | 148.95 | 130.8179 | 146.95 | 148.95 | 130.9196 | 146.95 | 148.95 | 130.8179 | -2
[11 empty] | 147.05 | 149.05 | 123.1613 | 147.05 | 149.05 | 122.7322 | 147.05 | 149.05 | 123.1613 | -2
[11 empty] | 147.1 | 149.1 | 118.8693 | 147.1 | 149.1 | 118.4843 | 147.1 | 149.1 | 118.8693 | -2
[11 empty] | 147.2 | 149.2 | 110.0237 | 147.2 | 149.2 | 109.7802 | 147.2 | 149.2 | 110.0237 | -2
[11 empty] | 147.25 | 149.25 | 105.531 | 147.25 | 149.25 | 105.32 | 147.25 | 149.25 | 105.531 | -2
[11 empty] | 147.35 | 149.35 | 96.4344 | 147.35 | 149.35 | 96.2899 | 147.35 | 149.35 | 96.4344 | -2
[11 empty] | 147.4 | 149.4 | 91.841 | 147.4 | 149.4 | 91.784 | 147.4 | 149.4 | 91.841 | -2
[11 empty] | 147.5 | 149.5 | 82.6536 | 147.5 | 149.5 | 82.7884 | 147.5 | 149.5 | 82.6536 | -2
[11 empty] | 147.55 | 149.55 | 78.072 | 147.55 | 149.55 | 78.1763 | 147.55 | 149.55 | 78.072 | -2
[11 empty] | 147.65 | 149.65 | 68.946 | 147.65 | 149.65 | 68.4649 | 147.65 | 149.65 | 68.946 | -2
[11 empty] | 147.7 | 149.7 | 63.983 | 147.7 | 149.7 | 59.8003 | 147.7 | 149.7 | 63.983 | -2
[11 empty] | 147.75 | 149.75 | 52.5135 | 147.75 | 149.75 | 52.412 | 147.75 | 149.75 | 52.5135 | -2
[11 empty] | 147.85 | 149.85 | 60.162 | 147.85 | 149.85 | 60.5908 | 147.85 | 149.85 | 60.162 | -2
[11 empty] | 147.95 | 149.95 | 68.8271 | 147.95 | 149.95 | 69.1466 | 147.95 | 149.95 | 68.8271 | -2
[11 empty] | 148 | 150 | 73.2884 | 148 | 150 | 73.5318 | 148 | 150 | 73.2884 | -2
[11 empty] | 148 | 150 | 73.2884 | 148 | 150 | 73.5318 | 148 | 150 | 73.2884 | -2
[11 empty] | 148.1 | 150.1 | 82.308 | 148.1 | 150.1 | 82.494 | 148.1 | 150.1 | 82.308 | -2
[11 empty] | 148.15 | 150.15 | 86.8685 | 148.15 | 150.15 | 87.013 | 148.15 | 150.15 | 86.8685 | -2
[11 empty] | 148.25 | 150.25 | 96.0532 | 148.25 | 150.25 | 96.014 | 148.25 | 150.25 | 96.0532 | -2
[11 empty] | 148.3 | 150.3 | 100.6408 | 148.3 | 150.3 | 100.506 | 148.3 | 150.3 | 100.6408 | -2
[11 empty] | 148.4 | 150.4 | 109.7821 | 148.4 | 150.4 | 109.774 | 148.4 | 150.4 | 109.7821 | -2
[11 empty] | 148.45 | 150.45 | 114.3386 | 148.45 | 150.45 | 114.8192 | 148.45 | 150.45 | 114.3386 | -2
[11 empty] | 148.55 | 150.55 | 130.7551 | 148.55 | 150.55 | 130.8563 | 148.55 | 150.55 | 130.7551 | -2
[11 empty] | 148.6 | 150.6 | 127.312 | 148.6 | 150.6 | 126.8631 | 148.6 | 150.6 | 127.312 | -2
[11 empty] | 148.7 | 150.7 | 118.8308 | 148.7 | 150.7 | 118.4463 | 148.7 | 150.7 | 118.8308 | -2
[11 empty] | 148.75 | 150.75 | 114.4573 | 148.75 | 150.75 | 114.138 | 148.75 | 150.75 | 114.4573 | -2
[11 empty] | 148.85 | 150.85 | 105.5133 | 148.85 | 150.85 | 105.3024 | 148.85 | 150.85 | 105.5133 | -2
[11 empty] | 148.9 | 150.9 | 100.9861 | 148.9 | 150.9 | 100.8002 | 148.9 | 150.9 | 100.9861 | -2
[11 empty] | 149 | 151 | 91.8408 | 149 | 151 | 91.7838 | 149 | 151 | 91.8408 | -2
[11 empty] | 149.05 | 151.05 | 87.2495 | 149.05 | 151.05 | 87.2887 | 149.05 | 151.05 | 87.2495 | -2
[11 empty] | 149.15 | 151.15 | 78.0894 | 149.15 | 151.15 | 78.1936 | 149.15 | 151.15 | 78.0894 | -2
[11 empty] | 149.2 | 151.2 | 73.5298 | 149.2 | 151.2 | 73.5379 | 149.2 | 151.2 | 73.5298 | -2
[11 empty] | 149.3 | 151.3 | 64.0222 | 149.3 | 151.3 | 59.8477 | 149.3 | 151.3 | 64.0222 | -2
[11 empty] | 149.35 | 151.35 | 52.5762 | 149.35 | 151.35 | 52.4752 | 149.35 | 151.35 | 52.5762 | -2
[11 empty] | 149.45 | 151.45 | 60.2083 | 149.45 | 151.45 | 60.6366 | 149.45 | 151.45 | 60.2083 | -2
[11 empty] | 149.5 | 151.5 | 64.4884 | 149.5 | 151.5 | 64.8727 | 149.5 | 151.5 | 64.4884 | -2
[11 empty] | 149.6 | 151.6 | 73.3126 | 149.6 | 151.6 | 73.5557 | 149.6 | 151.6 | 73.3126 | -2
[11 empty] | 149.65 | 151.65 | 77.7956 | 149.65 | 151.65 | 78.0064 | 149.65 | 151.65 | 77.7956 | -2
[11 empty] | 149.75 | 151.75 | 86.8745 | 149.75 | 151.75 | 87.0188 | 149.75 | 151.75 | 86.8745 | -2
[11 empty] | 149.8 | 151.8 | 91.4594 | 149.8 | 151.8 | 91.5163 | 149.8 | 151.8 | 91.4594 | -2
[11 empty] | 149.9 | 151.9 | 100.6295 | 149.9 | 151.9 | 100.4948 | 149.9 | 151.9 | 100.6295 | -2
[11 empty] | 149.95 | 151.95 | 105.202 | 149.95 | 151.95 | 105.0977 | 149.95 | 151.95 | 105.202 | -2
[11 empty] | 150.05 | 152.05 | 114.3078 | 150.05 | 152.05 | 114.7874 | 150.05 | 152.05 | 114.3078 | -2
[11 empty] | 150.1 | 152.1 | 119.2582 | 150.1 | 152.1 | 123.4287 | 150.1 | 152.1 | 119.2582 | -2
[11 empty] | 150.15 | 152.15 | 130.6925 | 150.15 | 152.15 | 130.7932 | 150.15 | 152.15 | 130.6925 | -2
[11 empty] | 150.25 | 152.25 | 123.0685 | 150.25 | 152.25 | 122.6405 | 150.25 | 152.25 | 123.0685 | -2
[11 empty] | 150.35 | 152.35 | 114.4264 | 150.35 | 152.35 | 114.1074 | 150.35 | 152.35 | 114.4264 | -2
[11 empty] | 150.4 | 152.4 | 109.9754 | 150.4 | 152.4 | 109.7324 | 150.4 | 152.4 | 109.9754 | -2
[11 empty] | 150.5 | 152.5 | 100.9744 | 150.5 | 152.5 | 100.7887 | 150.5 | 152.5 | 100.9744 | -2
[11 empty] | 150.55 | 152.55 | 96.4226 | 150.55 | 152.55 | 96.2783 | 150.55 | 152.55 | 96.4226 | -2
[11 empty] | 150.65 | 152.65 | 87.255 | 150.65 | 152.65 | 87.2941 | 150.65 | 152.65 | 87.255 | -2
[11 empty] | 150.7 | 152.7 | 82.6761 | 150.7 | 152.7 | 82.8107 | 150.7 | 152.7 | 82.6761 | -2
[11 empty] | 150.8 | 152.8 | 73.5536 | 150.8 | 152.8 | 73.5619 | 150.8 | 152.8 | 73.5536 | -2
[11 empty] | 150.85 | 152.85 | 69.0075 | 150.85 | 152.85 | 68.5284 | 150.85 | 152.85 | 69.0075 | -2
[11 empty] | 150.95 | 152.95 | 52.6387 | 150.95 | 152.95 | 52.5383 | 150.95 | 152.95 | 52.6387 | -2
[11 empty] | 151 | 153 | 56.0703 | 151 | 153 | 56.5182 | 151 | 153 | 56.0703 | -2
[11 empty] | 151.1 | 153.1 | 64.5267 | 151.1 | 153.1 | 64.9106 | 151.1 | 153.1 | 64.5267 | -2
[11 empty] | 151.15 | 153.15 | 68.8891 | 151.15 | 153.15 | 69.2079 | 151.15 | 153.15 | 68.8891 | -2
[11 empty] | 151.25 | 153.25 | 77.8133 | 151.25 | 153.25 | 78.0239 | 151.25 | 153.25 | 77.8133 | -2
[11 empty] | 151.3 | 153.3 | 82.3314 | 151.3 | 153.3 | 82.5171 | 151.3 | 153.3 | 82.3314 | -2
[11 empty] | 151.4 | 153.4 | 91.4596 | 151.4 | 153.4 | 91.5164 | 151.4 | 153.4 | 91.4596 | -2
[11 empty] | 151.45 | 153.45 | 96.0423 | 151.45 | 153.45 | 96.0032 | 151.45 | 153.45 | 96.0423 | -2
[11 empty] | 151.55 | 153.55 | 105.1846 | 151.55 | 153.55 | 105.0805 | 151.55 | 153.55 | 105.1846 | -2
[11 empty] | 151.6 | 153.6 | 109.7345 | 151.6 | 153.6 | 109.7262 | 151.6 | 153.6 | 109.7345 | -2
[11 empty] | 151.7 | 153.7 | 119.2191 | 151.7 | 153.7 | 123.3815 | 151.7 | 153.7 | 119.2191 | -2
[11 empty] | 151.75 | 153.75 | 130.6301 | 151.75 | 153.75 | 130.7303 | 151.75 | 153.75 | 130.6301 | -2
[11 empty] | 151.85 | 153.85 | 123.0223 | 151.85 | 153.85 | 122.5949 | 151.85 | 153.85 | 123.0223 | -2
[11 empty] | 151.9 | 153.9 | 118.7542 | 151.9 | 153.9 | 118.3705 | 151.9 | 153.9 | 118.7542 | -2
[11 empty] | 152 | 154 | 109.9513 | 152 | 154 | 109.7085 | 152 | 154 | 109.9513 | -2
[11 empty] | 152.05 | 154.05 | 105.4778 | 152.05 | 154.05 | 105.2673 | 152.05 | 154.05 | 105.4778 | -2
[11 empty] | 152.15 | 154.15 | 96.4167 | 152.15 | 154.15 | 96.2726 | 152.15 | 154.15 | 96.4167 | -2
[11 empty] | 152.2 | 154.2 | 91.8403 | 152.2 | 154.2 | 91.7835 | 152.2 | 154.2 | 91.8403 | -2
[11 empty] | 152.3 | 154.3 | 82.6873 | 152.3 | 154.3 | 82.8219 | 152.3 | 154.3 | 82.6873 | -2
[11 empty] | 152.35 | 154.35 | 78.124 | 152.35 | 154.35 | 78.2282 | 152.35 | 154.35 | 78.124 | -2
[11 empty] | 152.45 | 154.45 | 69.0382 | 152.45 | 154.45 | 68.5601 | 152.45 | 154.45 | 69.0382 | -2
[11 empty] | 152.5 | 154.5 | 64.1004 | 152.5 | 154.5 | 59.942 | 152.5 | 154.5 | 64.1004 | -2
[11 empty] | 152.55 | 154.55 | 52.7011 | 152.55 | 154.55 | 52.6011 | 152.55 | 154.55 | 52.7011 | -2
[11 empty] | 152.65 | 154.65 | 60.3007 | 152.65 | 154.65 | 60.7279 | 152.65 | 154.65 | 60.3007 | -2
[11 empty] | 152.75 | 154.75 | 68.9199 | 152.75 | 154.75 | 69.2385 | 152.75 | 154.75 | 68.9199 | -2
[11 empty] | 152.8 | 154.8 | 73.3607 | 152.8 | 154.8 | 73.6034 | 152.8 | 154.8 | 73.3607 | -2
[11 empty] | 152.9 | 154.9 | 82.3431 | 152.9 | 154.9 | 82.5286 | 152.9 | 154.9 | 82.3431 | -2
[11 empty] | 152.95 | 154.95 | 86.8863 | 152.95 | 154.95 | 87.0303 | 152.95 | 154.95 | 86.8863 | -2
[11 empty] | 153.05 | 155.05 | 96.0369 | 153.05 | 155.05 | 95.9977 | 153.05 | 155.05 | 96.0369 | -2
[11 empty] | 153.1 | 155.1 | 100.6071 | 153.1 | 155.1 | 100.4726 | 153.1 | 155.1 | 100.6071 | -2
[11 empty] | 153.2 | 155.2 | 109.7108 | 153.2 | 155.2 | 109.7024 | 153.2 | 155.2 | 109.7108 | -2
[11 empty] | 153.25 | 155.25 | 114.2465 | 153.25 | 155.25 | 114.7241 | 153.25 | 155.25 | 114.2465 | -2
[11 empty] | 153.35 | 155.35 | 130.5678 | 153.35 | 155.35 | 130.6676 | 153.35 | 155.35 | 130.5678 | -2
[11 empty] | 153.4 | 155.4 | 127.1478 | 153.4 | 155.4 | 126.7008 | 153.4 | 155.4 | 127.1478 | -2
[11 empty] | 153.5 | 155.5 | 118.7161 | 153.5 | 155.5 | 118.3328 | 153.5 | 155.5 | 118.7161 | -2
[11 empty] | 153.55 | 155.55 | 114.3647 | 153.55 | 155.55 | 114.0463 | 153.55 | 155.55 | 114.3647 | -2
[11 empty] | 153.65 | 155.65 | 105.4602 | 153.65 | 155.65 | 105.2499 | 153.65 | 155.65 | 105.4602 | -2
[11 empty] | 153.7 | 155.7 | 100.9511 | 153.7 | 155.7 | 100.7657 | 153.7 | 155.7 | 100.9511 | -2
[11 empty] | 153.8 | 155.8 | 91.8401 | 153.8 | 155.8 | 91.7833 | 153.8 | 155.8 | 91.8401 | -2
[11 empty] | 153.85 | 155.85 | 87.2658 | 153.85 | 155.85 | 87.305 | 153.85 | 155.85 | 87.2658 | -2
[11 empty] | 153.95 | 155.95 | 78.1412 | 153.95 | 155.95 | 78.2454 | 153.95 | 155.95 | 78.1412 | -2
[11 empty] | 154 | 156 | 73.601 | 154 | 156 | 73.6095 | 154 | 156 | 73.601 | -2
[11 empty] | 154.1 | 156.1 | 64.1393 | 154.1 | 156.1 | 59.989 | 154.1 | 156.1 | 64.1393 | -2
[11 empty] | 154.15 | 156.15 | 52.7632 | 154.15 | 156.15 | 52.6637 | 154.15 | 156.15 | 52.7632 | -2
[11 empty] | 154.25 | 156.25 | 60.3467 | 154.25 | 156.25 | 60.7733 | 154.25 | 156.25 | 60.3467 | -2
[11 empty] | 154.3 | 156.3 | 64.603 | 154.3 | 156.3 | 64.986 | 154.3 | 156.3 | 64.603 | -2
[11 empty] | 154.4 | 156.4 | 73.3846 | 154.4 | 156.4 | 73.6271 | 154.4 | 156.4 | 73.3846 | -2
[11 empty] | 154.45 | 156.45 | 77.8486 | 154.45 | 156.45 | 78.0588 | 154.45 | 156.45 | 77.8486 | -2
[11 empty] | 154.55 | 156.55 | 86.8922 | 154.55 | 156.55 | 87.036 | 154.55 | 156.55 | 86.8922 | -2
[11 empty] | 154.6 | 156.6 | 91.4601 | 154.6 | 156.6 | 91.5168 | 154.6 | 156.6 | 91.4601 | -2
[11 empty] | 154.7 | 156.7 | 100.5959 | 154.7 | 156.7 | 100.4615 | 154.7 | 156.7 | 100.5959 | -2
[11 empty] | 154.75 | 156.75 | 105.1502 | 154.75 | 156.75 | 105.0461 | 154.75 | 156.75 | 105.1502 | -2
[11 empty] | 154.85 | 156.85 | 114.2159 | 154.85 | 156.85 | 114.6926 | 154.85 | 156.85 | 114.2159 | -2
[11 empty] | 154.9 | 156.9 | 119.1413 | 154.9 | 156.9 | 123.2876 | 154.9 | 156.9 | 119.1413 | -2
[11 empty] | 154.95 | 156.95 | 130.5058 | 154.95 | 156.95 | 130.605 | 154.95 | 156.95 | 130.5058 | -2
[11 empty] | 155.05 | 157.05 | 122.9303 | 155.05 | 157.05 | 122.504 | 155.05 | 157.05 | 122.9303 | -2
[11 empty] | 155.15 | 157.15 | 114.3339 | 155.15 | 157.15 | 114.0159 | 155.15 | 157.15 | 114.3339 | -2
[11 empty] | 155.2 | 157.2 | 109.9034 | 155.2 | 157.2 | 109.661 | 155.2 | 157.2 | 109.9034 | -2
[11 empty] | 155.3 | 157.3 | 100.9395 | 155.3 | 157.3 | 100.7542 | 155.3 | 157.3 | 100.9395 | -2
[11 empty] | 155.35 | 157.35 | 96.4049 | 155.35 | 157.35 | 96.2611 | 155.35 | 157.35 | 96.4049 | -2
[11 empty] | 155.45 | 157.45 | 87.2712 | 155.45 | 157.45 | 87.3104 | 155.45 | 157.45 | 87.2712 | -2
[11 empty] | 155.5 | 157.5 | 82.7097 | 155.5 | 157.5 | 82.844 | 155.5 | 157.5 | 82.7097 | -2
[11 empty] | 155.6 | 157.6 | 73.6246 | 155.6 | 157.6 | 73.6332 | 155.6 | 157.6 | 73.6246 | -2
[11 empty] | 155.65 | 157.65 | 69.0993 | 155.65 | 157.65 | 68.6231 | 155.65 | 157.65 | 69.0993 | -2
[11 empty] | 155.75 | 157.75 | 52.8252 | 155.75 | 157.75 | 52.7262 | 155.75 | 157.75 | 52.8252 | -2
[11 empty] | 155.8 | 157.8 | 56.2339 | 155.8 | 157.8 | 56.6798 | 155.8 | 157.8 | 56.2339 | -2
[11 empty] | 155.9 | 157.9 | 64.641 | 155.9 | 157.9 | 65.0236 | 155.9 | 157.9 | 64.641 | -2
[11 empty] | 155.95 | 157.95 | 68.9814 | 155.95 | 157.95 | 69.2993 | 155.95 | 157.95 | 68.9814 | -2
[11 empty] | 156.05 | 158.05 | 77.8662 | 156.05 | 158.05 | 78.0762 | 156.05 | 158.05 | 77.8662 | -2
[11 empty] | 156.1 | 158.1 | 82.3663 | 156.1 | 158.1 | 82.5515 | 156.1 | 158.1 | 82.3663 | -2
[11 empty] | 156.2 | 158.2 | 91.4603 | 156.2 | 158.2 | 91.5169 | 156.2 | 158.2 | 91.4603 | -2
[11 empty] | 156.25 | 158.25 | 96.0261 | 156.25 | 158.25 | 95.987 | 156.25 | 158.25 | 96.0261 | -2
[11 empty] | 156.35 | 158.35 | 105.133 | 156.35 | 158.35 | 105.0289 | 156.35 | 158.35 | 105.133 | -2
[11 empty] | 156.4 | 158.4 | 109.6637 | 156.4 | 158.4 | 109.6549 | 156.4 | 158.4 | 109.6637 | -2
[11 empty] | 156.5 | 158.5 | 119.1025 | 156.5 | 158.5 | 123.2408 | 156.5 | 158.5 | 119.1025 | -2
[11 empty] | 156.55 | 158.55 | 130.4439 | 156.55 | 158.55 | 130.5426 | 156.55 | 158.55 | 130.4439 | -2
[11 empty] | 156.65 | 158.65 | 122.8845 | 156.65 | 158.65 | 122.4587 | 156.65 | 158.65 | 122.8845 | -2
[11 empty] | 156.7 | 158.7 | 118.6401 | 156.7 | 158.7 | 118.2577 | 156.7 | 158.7 | 118.6401 | -2
[11 empty] | 156.8 | 158.8 | 109.8795 | 156.8 | 158.8 | 109.6374 | 156.8 | 158.8 | 109.8795 | -2
[11 empty] | 156.85 | 158.85 | 105.425 | 156.85 | 158.85 | 105.2151 | 156.85 | 158.85 | 105.425 | -2
[11 empty] | 156.95 | 158.95 | 96.3991 | 156.95 | 158.95 | 96.2554 | 156.95 | 158.95 | 96.3991 | -2
[11 empty] | 157 | 159 | 91.8396 | 157 | 159 | 91.783 | 157 | 159 | 91.8396 | -2
[11 empty] | 157.1 | 159.1 | 82.7209 | 157.1 | 159.1 | 82.8551 | 157.1 | 159.1 | 82.7209 | -2
[11 empty] | 157.15 | 159.15 | 78.1756 | 157.15 | 159.15 | 78.2796 | 157.15 | 159.15 | 78.1756 | -2
[11 empty] | 157.25 | 159.25 | 69.1298 | 157.25 | 159.25 | 68.6546 | 157.25 | 159.25 | 69.1298 | -2
[11 empty] | 157.3 | 159.3 | 64.2169 | 157.3 | 159.3 | 60.0826 | 157.3 | 159.3 | 64.2169 | -2
[11 empty] | 157.35 | 159.35 | 52.887 | 157.35 | 159.35 | 52.7885 | 157.35 | 159.35 | 52.887 | -2
[11 empty] | 157.45 | 159.45 | 60.4383 | 157.45 | 159.45 | 60.8638 | 157.45 | 159.45 | 60.4383 | -2
[11 empty] | 157.55 | 159.55 | 69.012 | 157.55 | 159.55 | 69.3296 | 157.55 | 159.55 | 69.012 | -2
[11 empty] | 157.6 | 159.6 | 73.4324 | 157.6 | 159.6 | 73.6745 | 157.6 | 159.6 | 73.4324 | -2
[11 empty] | 157.7 | 159.7 | 82.3779 | 157.7 | 159.7 | 82.5629 | 157.7 | 159.7 | 82.3779 | -2
[11 empty] | 157.75 | 159.75 | 86.9039 | 157.75 | 159.75 | 87.0475 | 157.75 | 159.75 | 86.9039 | -2
[11 empty] | 157.85 | 159.85 | 96.0207 | 157.85 | 159.85 | 95.9816 | 157.85 | 159.85 | 96.0207 | -2
[11 empty] | 157.9 | 159.9 | 100.5736 | 157.9 | 159.9 | 100.4394 | 157.9 | 159.9 | 100.5736 | -2
[11 empty] | 158 | 160 | 109.6401 | 158 | 160 | 109.6313 | 158 | 160 | 109.6401 | -2
[11 empty] | 158.05 | 160.05 | 114.155 | 158.05 | 160.05 | 114.6298 | 158.05 | 160.05 | 114.155 | -2
[11 empty] | 158.15 | 160.15 | 130.3822 | 158.15 | 160.15 | 130.4804 | 158.15 | 160.15 | 130.3822 | -2
[11 empty] | 158.2 | 160.2 | 126.9848 | 158.2 | 160.2 | 126.54 | 158.2 | 160.2 | 126.9848 | -2
[11 empty] | 158.3 | 160.3 | 118.6022 | 158.3 | 160.3 | 118.2202 | 158.3 | 160.3 | 118.6022 | -2
[11 empty] | 158.35 | 160.35 | 114.2727 | 158.35 | 160.35 | 113.9552 | 158.35 | 160.35 | 114.2727 | -2
[11 empty] | 158.45 | 160.45 | 105.4075 | 158.45 | 160.45 | 105.1977 | 158.45 | 160.45 | 105.4075 | -2
[11 empty] | 158.5 | 160.5 | 100.9163 | 158.5 | 160.5 | 100.7314 | 158.5 | 160.5 | 100.9163 | -2
[11 empty] | 158.6 | 160.6 | 91.8394 | 158.6 | 160.6 | 91.7828 | 158.6 | 160.6 | 91.8394 | -2
[11 empty] | 158.65 | 160.65 | 87.282 | 158.65 | 160.65 | 87.3211 | 158.65 | 160.65 | 87.282 | -2
[11 empty] | 158.75 | 160.75 | 78.1927 | 158.75 | 160.75 | 78.2967 | 158.75 | 160.75 | 78.1927 | -2
[11 empty] | 158.8 | 160.8 | 73.6716 | 158.8 | 160.8 | 73.6805 | 158.8 | 160.8 | 73.6716 | -2
[11 empty] | 158.9 | 160.9 | 64.2555 | 158.9 | 160.9 | 60.1292 | 158.9 | 160.9 | 64.2555 | -2
[11 empty] | 158.95 | 160.95 | 52.9486 | 158.95 | 160.95 | 52.8506 | 158.95 | 160.95 | 52.9486 | -2
[11 empty] | 159.05 | 161.05 | 60.484 | 159.05 | 161.05 | 60.9089 | 159.05 | 161.05 | 60.484 | -2
[11 empty] | 159.1 | 161.1 | 64.7167 | 159.1 | 161.1 | 65.0984 | 159.1 | 161.1 | 64.7167 | -2
[11 empty] | 159.2 | 161.2 | 73.4562 | 159.2 | 161.2 | 73.698 | 159.2 | 161.2 | 73.4562 | -2
[11 empty] | 159.25 | 161.25 | 77.9013 | 159.25 | 161.25 | 78.1109 | 159.25 | 161.25 | 77.9013 | -2
[11 empty] | 159.35 | 161.35 | 86.9097 | 159.35 | 161.35 | 87.0531 | 159.35 | 161.35 | 86.9097 | -2
[11 empty] | 159.4 | 161.4 | 91.4608 | 159.4 | 161.4 | 91.5173 | 159.4 | 161.4 | 91.4608 | -2
[11 empty] | 159.5 | 161.5 | 100.5625 | 159.5 | 161.5 | 100.4284 | 159.5 | 161.5 | 100.5625 | -2
[11 empty] | 159.55 | 161.55 | 105.0988 | 159.55 | 161.55 | 104.9948 | 159.55 | 161.55 | 105.0988 | -2
[11 empty] | 159.65 | 161.65 | 114.1247 | 159.65 | 161.65 | 114.5985 | 159.65 | 161.65 | 114.1247 | -2
[11 empty] | 159.7 | 161.7 | 119.0252 | 159.7 | 161.7 | 123.1476 | 159.7 | 161.7 | 119.0252 | -2
[11 empty] | 159.75 | 161.75 | 130.3206 | 159.75 | 161.75 | 130.4184 | 159.75 | 161.75 | 130.3206 | -2
[11 empty] | 159.85 | 161.85 | 122.7933 | 159.85 | 161.85 | 122.3686 | 159.85 | 161.85 | 122.7933 | -2
[11 empty] | 159.95 | 161.95 | 114.2422 | 159.95 | 161.95 | 113.925 | 159.95 | 161.95 | 114.2422 | -2
[11 empty] | 160 | 162 | 109.832 | 160 | 162 | 109.5902 | 160 | 162 | 109.832 | -2
[11 empty] | 160.1 | 162.1 | 100.9048 | 160.1 | 162.1 | 100.7201 | 160.1 | 162.1 | 100.9048 | -2
[11 empty] | 160.15 | 162.15 | 96.3874 | 160.15 | 162.15 | 96.244 | 160.15 | 162.15 | 96.3874 | -2
[11 empty] | 160.25 | 162.25 | 87.2874 | 160.25 | 162.25 | 87.3265 | 160.25 | 162.25 | 87.2874 | -2
[11 empty] | 160.3 | 162.3 | 82.7431 | 160.3 | 162.3 | 82.8771 | 160.3 | 162.3 | 82.7431 | -2
[11 empty] | 160.4 | 162.4 | 73.695 | 160.4 | 162.4 | 73.704 | 160.4 | 162.4 | 73.695 | -2
[11 empty] | 160.45 | 162.45 | 69.1904 | 160.45 | 162.45 | 68.7171 | 160.45 | 162.45 | 69.1904 | -2
[11 empty] | 160.55 | 162.55 | 53.0101 | 160.55 | 162.55 | 52.9125 | 160.55 | 162.55 | 53.0101 | -2
[11 empty] | 160.6 | 162.6 | 56.3961 | 160.6 | 162.6 | 56.8399 | 160.6 | 162.6 | 56.3961 | -2
[11 empty] | 160.7 | 162.7 | 64.7544 | 160.7 | 162.7 | 65.1357 | 160.7 | 162.7 | 64.7544 | -2
[11 empty] | 160.75 | 162.75 | 69.073 | 160.75 | 162.75 | 69.39 | 160.75 | 162.75 | 69.073 | -2
[11 empty] | 160.85 | 162.85 | 77.9187 | 160.85 | 162.85 | 78.1282 | 160.85 | 162.85 | 77.9187 | -2
[11 empty] | 160.9 | 162.9 | 82.401 | 160.9 | 162.9 | 82.5856 | 160.9 | 162.9 | 82.401 | -2
[11 empty] | 161 | 163 | 91.461 | 161 | 163 | 91.5174 | 161 | 163 | 91.461 | -2
[11 empty] | 161.05 | 163.05 | 96.0099 | 161.05 | 163.05 | 95.9709 | 161.05 | 163.05 | 96.0099 | -2
[11 empty] | 161.15 | 163.15 | 105.0817 | 161.15 | 163.15 | 104.9778 | 161.15 | 163.15 | 105.0817 | -2
[11 empty] | 161.2 | 163.2 | 109.5933 | 161.2 | 163.2 | 109.5842 | 161.2 | 163.2 | 109.5933 | -2
[11 empty] | 161.3 | 163.3 | 118.9868 | 161.3 | 163.3 | 123.1012 | 161.3 | 163.3 | 118.9868 | -2
[11 empty] | 161.35 | 163.35 | 130.2593 | 161.35 | 163.35 | 130.3566 | 161.35 | 163.35 | 130.2593 | -2
[11 empty] | 161.45 | 163.45 | 122.7478 | 161.45 | 163.45 | 122.3237 | 161.45 | 163.45 | 122.7478 | -2
[11 empty] | 161.5 | 163.5 | 118.5268 | 161.5 | 163.5 | 118.1457 | 161.5 | 163.5 | 118.5268 | -2
[11 empty] | 161.6 | 163.6 | 109.8083 | 161.6 | 163.6 | 109.5667 | 161.6 | 163.6 | 109.8083 | -2
[11 empty] | 161.65 | 163.65 | 105.3726 | 161.65 | 163.65 | 105.1632 | 161.65 | 163.65 | 105.3726 | -2
[11 empty] | 161.75 | 163.75 | 96.3816 | 161.75 | 163.75 | 96.2383 | 161.75 | 163.75 | 96.3816 | -2
[11 empty] | 161.8 | 163.8 | 91.8389 | 161.8 | 163.8 | 91.7825 | 161.8 | 163.8 | 91.8389 | -2
[11 empty] | 161.9 | 163.9 | 82.7542 | 161.9 | 163.9 | 82.888 | 161.9 | 163.9 | 82.7542 | -2
[11 empty] | 161.95 | 163.95 | 78.2268 | 161.95 | 163.95 | 78.3307 | 161.95 | 163.95 | 78.2268 | -2
[11 empty] | 162.05 | 164.05 | 69.2206 | 162.05 | 164.05 | 68.7483 | 162.05 | 164.05 | 69.2206 | -2
[11 empty] | 162.1 | 164.1 | 64.3324 | 162.1 | 164.1 | 60.222 | 162.1 | 164.1 | 64.3324 | -2
[11 empty] | 162.15 | 164.15 | 53.0713 | 162.15 | 164.15 | 52.9743 | 162.15 | 164.15 | 53.0713 | -2
[11 empty] | 162.25 | 164.25 | 60.5748 | 162.25 | 164.25 | 60.9987 | 162.25 | 164.25 | 60.5748 | -2
[11 empty] | 162.35 | 164.35 | 69.1034 | 162.35 | 164.35 | 69.4201 | 162.35 | 164.35 | 69.1034 | -2
[11 empty] | 162.4 | 164.4 | 73.5035 | 162.4 | 164.4 | 73.745 | 162.4 | 164.4 | 73.5035 | -2
[11 empty] | 162.5 | 164.5 | 82.4125 | 162.5 | 164.5 | 82.5969 | 162.5 | 164.5 | 82.4125 | -2
[11 empty] | 162.55 | 164.55 | 86.9214 | 162.55 | 164.55 | 87.0645 | 162.55 | 164.55 | 86.9214 | -2
[11 empty] | 162.65 | 164.65 | 96.0046 | 162.65 | 164.65 | 95.9655 | 162.65 | 164.65 | 96.0046 | -2
[11 empty] | 162.7 | 164.7 | 100.5403 | 162.7 | 164.7 | 100.4065 | 162.7 | 164.7 | 100.5403 | -2
[11 empty] | 162.8 | 164.8 | 109.57 | 162.8 | 164.8 | 109.5607 | 162.8 | 164.8 | 109.57 | -2
[11 empty] | 162.85 | 164.85 | 114.0643 | 162.85 | 164.85 | 114.5362 | 162.85 | 164.85 | 114.0643 | -2
[11 empty] | 162.95 | 164.95 | 130.1981 | 162.95 | 164.95 | 130.2949 | 162.95 | 164.95 | 130.1981 | -2
[11 empty] | 163 | 165 | 126.8233 | 163 | 165 | 126.3805 | 163 | 165 | 126.8233 | -2
[11 empty] | 163.1 | 165.1 | 118.4893 | 163.1 | 165.1 | 118.1085 | 163.1 | 165.1 | 118.4893 | -2
[11 empty] | 163.15 | 165.15 | 114.1814 | 163.15 | 165.15 | 113.8649 | 163.15 | 165.15 | 114.1814 | -2
[11 empty] | 163.25 | 165.25 | 105.3552 | 163.25 | 165.25 | 105.146 | 163.25 | 165.25 | 105.3552 | -2
[11 empty] | 163.3 | 165.3 | 100.8818 | 163.3 | 165.3 | 100.6974 | 163.3 | 165.3 | 100.8818 | -2
[11 empty] | 163.4 | 165.4 | 91.8387 | 163.4 | 165.4 | 91.7824 | 163.4 | 165.4 | 91.8387 | -2
[11 empty] | 163.45 | 165.45 | 87.2981 | 163.45 | 165.45 | 87.3371 | 163.45 | 165.45 | 87.2981 | -2
[11 empty] | 163.55 | 165.55 | 78.2438 | 163.55 | 165.55 | 78.3477 | 163.55 | 165.55 | 78.2438 | -2
[11 empty] | 163.6 | 165.6 | 73.7417 | 163.6 | 165.6 | 73.751 | 163.6 | 165.6 | 73.7417 | -2
[11 empty] | 163.7 | 165.7 | 64.3708 | 163.7 | 165.7 | 60.2682 | 163.7 | 165.7 | 64.3708 | -2
[11 empty] | 163.75 | 165.75 | 53.1324 | 163.75 | 165.75 | 53.0358 | 163.75 | 165.75 | 53.1324 | -2
[11 empty] | 163.85 | 165.85 | 60.6201 | 163.85 | 165.85 | 61.0434 | 163.85 | 165.85 | 60.6201 | -2
[11 empty] | 163.9 | 165.9 | 64.8295 | 163.9 | 165.9 | 65.21 | 163.9 | 165.9 | 64.8295 | -2
[11 empty] | 164 | 166 | 73.5272 | 164 | 166 | 73.7684 | 164 | 166 | 73.5272 | -2
[11 empty] | 164.05 | 166.05 | 77.9535 | 164.05 | 166.05 | 78.1626 | 164.05 | 166.05 | 77.9535 | -2
[11 empty] | 164.15 | 166.15 | 86.9272 | 164.15 | 166.15 | 87.0701 | 164.15 | 166.15 | 86.9272 | -2
[11 empty] | 164.2 | 166.2 | 91.4614 | 164.2 | 166.2 | 91.5177 | 164.2 | 166.2 | 91.4614 | -2
[11 empty] | 164.3 | 166.3 | 100.5293 | 164.3 | 166.3 | 100.3956 | 164.3 | 166.3 | 100.5293 | -2
[11 empty] | 164.35 | 166.35 | 105.0477 | 164.35 | 166.35 | 104.9439 | 164.35 | 166.35 | 105.0477 | -2
[11 empty] | 164.45 | 166.45 | 114.0342 | 164.45 | 166.45 | 114.5051 | 164.45 | 166.45 | 114.0342 | -2
[11 empty] | 164.5 | 166.5 | 118.9101 | 164.5 | 166.5 | 123.0087 | 164.5 | 166.5 | 118.9101 | -2
[11 empty] | 164.55 | 166.55 | 130.1371 | 164.55 | 166.55 | 130.2335 | 164.55 | 166.55 | 130.1371 | -2
[11 empty] | 164.65 | 166.65 | 122.6573 | 164.65 | 166.65 | 122.2342 | 164.65 | 166.65 | 122.6573 | -2
[11 empty] | 164.75 | 166.75 | 114.1511 | 164.75 | 166.75 | 113.8349 | 164.75 | 166.75 | 114.1511 | -2
[11 empty] | 164.8 | 166.8 | 109.7611 | 164.8 | 166.8 | 109.5199 | 164.8 | 166.8 | 109.7611 | -2
[11 empty] | 164.9 | 166.9 | 100.8703 | 164.9 | 166.9 | 100.6861 | 164.9 | 166.9 | 100.8703 | -2
[11 empty] | 164.95 | 166.95 | 96.3699 | 164.95 | 166.95 | 96.227 | 164.95 | 166.95 | 96.3699 | -2
[11 empty] | 165.05 | 167.05 | 87.3034 | 165.05 | 167.05 | 87.3424 | 165.05 | 167.05 | 87.3034 | -2
[11 empty] | 165.1 | 167.1 | 82.7762 | 165.1 | 167.1 | 82.9099 | 165.1 | 167.1 | 82.7762 | -2
[11 empty] | 165.2 | 167.2 | 73.7649 | 165.2 | 167.2 | 73.7744 | 165.2 | 167.2 | 73.7649 | -2
[11 empty] | 165.25 | 167.25 | 69.2808 | 165.25 | 167.25 | 68.8104 | 165.25 | 167.25 | 69.2808 | -2
[11 empty] | 165.35 | 167.35 | 53.1933 | 165.35 | 167.35 | 53.0972 | 165.35 | 167.35 | 53.1933 | -2
[11 empty] | 165.4 | 167.4 | 56.557 | 165.4 | 167.4 | 56.9988 | 165.4 | 167.4 | 56.557 | -2
[11 empty] | 165.5 | 167.5 | 64.8669 | 165.5 | 167.5 | 65.247 | 165.5 | 167.5 | 64.8669 | -2
[11 empty] | 165.55 | 167.55 | 69.164 | 165.55 | 167.55 | 69.48 | 165.55 | 167.55 | 69.164 | -2
[11 empty] | 165.65 | 167.65 | 77.9708 | 165.65 | 167.65 | 78.1797 | 165.65 | 167.65 | 77.9708 | -2
[11 empty] | 165.7 | 167.7 | 82.4354 | 165.7 | 167.7 | 82.6195 | 165.7 | 167.7 | 82.4354 | -2
[11 empty] | 165.8 | 167.8 | 91.4617 | 165.8 | 167.8 | 91.5179 | 165.8 | 167.8 | 91.4617 | -2
[11 empty] | 165.85 | 167.85 | 95.9939 | 165.85 | 167.85 | 95.9549 | 165.85 | 167.85 | 95.9939 | -2
[11 empty] | 165.95 | 167.95 | 105.0308 | 165.95 | 167.95 | 104.927 | 165.95 | 167.95 | 105.0308 | -2
[11 empty] | 166 | 168 | 109.5235 | 166 | 168 | 109.514 | 166 | 168 | 109.5235 | -2
[11 empty] | 166.1 | 168.1 | 118.8719 | 166.1 | 168.1 | 122.9627 | 166.1 | 168.1 | 118.8719 | -2
[11 empty] | 166.15 | 168.15 | 130.0763 | 166.15 | 168.15 | 130.1721 | 166.15 | 168.15 | 130.0763 | -2
[11 empty] | 166.25 | 168.25 | 122.6122 | 166.25 | 168.25 | 122.1897 | 166.25 | 168.25 | 122.6122 | -2
[11 empty] | 166.3 | 168.3 | 118.4145 | 166.3 | 168.3 | 118.0346 | 166.3 | 168.3 | 118.4145 | -2
[11 empty] | 166.4 | 168.4 | 109.7375 | 166.4 | 168.4 | 109.4966 | 166.4 | 168.4 | 109.7375 | -2
[11 empty] | 166.45 | 168.45 | 105.3205 | 166.45 | 168.45 | 105.1117 | 166.45 | 168.45 | 105.3205 | -2
[11 empty] | 166.55 | 168.55 | 96.3642 | 166.55 | 168.55 | 96.2214 | 166.55 | 168.55 | 96.3642 | -2
[11 empty] | 166.6 | 168.6 | 91.8382 | 166.6 | 168.6 | 91.782 | 166.6 | 168.6 | 91.8382 | -2
[11 empty] | 166.7 | 168.7 | 82.7872 | 166.7 | 168.7 | 82.9207 | 166.7 | 168.7 | 82.7872 | -2
[11 empty] | 166.75 | 168.75 | 78.2776 | 166.75 | 168.75 | 78.3814 | 166.75 | 168.75 | 78.2776 | -2
[11 empty] | 166.85 | 168.85 | 69.3108 | 166.85 | 168.85 | 68.8413 | 166.85 | 168.85 | 69.3108 | -2
[11 empty] | 166.9 | 168.9 | 64.4471 | 166.9 | 168.9 | 60.3603 | 166.9 | 168.9 | 64.4471 | -2
[11 empty] | 166.95 | 168.95 | 53.2541 | 166.95 | 168.95 | 53.1584 | 166.95 | 168.95 | 53.2541 | -2
[11 empty] | 167.05 | 169.05 | 60.7103 | 167.05 | 169.05 | 61.1325 | 167.05 | 169.05 | 60.7103 | -2
[11 empty] | 167.15 | 169.15 | 69.1941 | 167.15 | 169.15 | 69.5099 | 167.15 | 169.15 | 69.1941 | -2
[11 empty] | 167.2 | 169.2 | 73.5742 | 167.2 | 169.2 | 73.815 | 167.2 | 169.2 | 73.5742 | -2
[11 empty] | 167.3 | 169.3 | 82.4468 | 167.3 | 169.3 | 82.6307 | 167.3 | 169.3 | 82.4468 | -2
[11 empty] | 167.35 | 169.35 | 86.9387 | 167.35 | 169.35 | 87.0814 | 167.35 | 169.35 | 86.9387 | -2
[11 empty] | 167.45 | 169.45 | 95.9886 | 167.45 | 169.45 | 95.9496 | 167.45 | 169.45 | 95.9886 | -2
[11 empty] | 167.5 | 169.5 | 100.5073 | 167.5 | 169.5 | 100.3738 | 167.5 | 169.5 | 100.5073 | -2
[11 empty] | 167.6 | 169.6 | 109.5003 | 167.6 | 169.6 | 109.4907 | 167.6 | 169.6 | 109.5003 | -2
[11 empty] | 167.65 | 169.65 | 113.9742 | 167.65 | 169.65 | 114.4432 | 167.65 | 169.65 | 113.9742 | -2
[11 empty] | 167.75 | 169.75 | 130.0156 | 167.75 | 169.75 | 130.111 | 167.75 | 169.75 | 130.0156 | -2
[11 empty] | 167.8 | 169.8 | 126.6631 | 167.8 | 169.8 | 126.2223 | 167.8 | 169.8 | 126.6631 | -2
[11 empty] | 167.9 | 169.9 | 118.3772 | 167.9 | 169.9 | 117.9977 | 167.9 | 169.9 | 118.3772 | -2
[11 empty] | 167.95 | 169.95 | 114.0908 | 167.95 | 169.95 | 113.7752 | 167.95 | 169.95 | 114.0908 | -2
[11 empty] | 168.05 | 170.05 | 105.3033 | 168.05 | 170.05 | 105.0946 | 168.05 | 170.05 | 105.3033 | -2
[11 empty] | 168.1 | 170.1 | 100.8475 | 168.1 | 170.1 | 100.6637 | 168.1 | 170.1 | 100.8475 | -2
[11 empty] | 168.2 | 170.2 | 91.838 | 168.2 | 170.2 | 91.7819 | 168.2 | 170.2 | 91.838 | -2
[11 empty] | 168.25 | 170.25 | 87.3141 | 168.25 | 170.25 | 87.353 | 168.25 | 170.25 | 87.3141 | -2
[11 empty] | 168.35 | 170.35 | 78.2945 | 168.35 | 170.35 | 78.3983 | 168.35 | 170.35 | 78.2945 | -2
[11 empty] | 168.4 | 170.4 | 73.8112 | 168.4 | 170.4 | 73.8209 | 168.4 | 170.4 | 73.8112 | -2
[11 empty] | 168.5 | 170.5 | 64.4851 | 168.5 | 170.5 | 60.4062 | 168.5 | 170.5 | 64.4851 | -2
[11 empty] | 168.55 | 170.55 | 53.3147 | 168.55 | 170.55 | 53.2195 | 168.55 | 170.55 | 53.3147 | -2
[11 empty] | 168.65 | 170.65 | 60.7552 | 168.65 | 170.65 | 61.1769 | 168.65 | 170.65 | 60.7552 | -2
[11 empty] | 168.7 | 170.7 | 64.9414 | 168.7 | 170.7 | 65.3207 | 168.7 | 170.7 | 64.9414 | -2
[11 empty] | 168.8 | 170.8 | 73.5976 | 168.8 | 170.8 | 73.8382 | 168.8 | 170.8 | 73.5976 | -2
[11 empty] | 168.85 | 170.85 | 78.0054 | 168.85 | 170.85 | 78.2139 | 168.85 | 170.85 | 78.0054 | -2
[11 empty] | 168.95 | 170.95 | 86.9445 | 168.95 | 170.95 | 87.087 | 168.95 | 170.95 | 86.9445 | -2
[11 empty] | 169 | 171 | 91.4621 | 169 | 171 | 91.5182 | 169 | 171 | 91.4621 | -2
[11 empty] | 169.1 | 171.1 | 100.4964 | 169.1 | 171.1 | 100.363 | 169.1 | 171.1 | 100.4964 | -2
[11 empty] | 169.15 | 171.15 | 104.9971 | 169.15 | 171.15 | 104.8934 | 169.15 | 171.15 | 104.9971 | -2
[11 empty] | 169.25 | 171.25 | 113.9444 | 169.25 | 171.25 | 114.4124 | 169.25 | 171.25 | 113.9444 | -2
[11 empty] | 169.3 | 171.3 | 118.7959 | 169.3 | 171.3 | 122.871 | 169.3 | 171.3 | 118.7959 | -2
[11 empty] | 169.35 | 171.35 | 129.9551 | 169.35 | 171.35 | 130.0501 | 169.35 | 171.35 | 129.9551 | -2
[11 empty] | 169.45 | 171.45 | 122.5224 | 169.45 | 171.45 | 122.101 | 169.45 | 171.45 | 122.5224 | -2
[11 empty] | 169.55 | 171.55 | 114.0608 | 169.55 | 171.55 | 113.7455 | 169.55 | 171.55 | 114.0608 | -2
[11 empty] | 169.6 | 171.6 | 109.6907 | 169.6 | 171.6 | 109.4502 | 169.6 | 171.6 | 109.6907 | -2
[11 empty] | 169.7 | 171.7 | 100.8361 | 169.7 | 171.7 | 100.6525 | 169.7 | 171.7 | 100.8361 | -2
[11 empty] | 169.75 | 171.75 | 96.3527 | 169.75 | 171.75 | 96.2102 | 169.75 | 171.75 | 96.3527 | -2
[11 empty] | 169.85 | 171.85 | 87.3194 | 169.85 | 171.85 | 87.3583 | 169.85 | 171.85 | 87.3194 | -2
[11 empty] | 169.9 | 171.9 | 82.8091 | 169.9 | 171.9 | 82.9424 | 169.9 | 171.9 | 82.8091 | -2
[11 empty] | 170 | 172 | 73.8343 | 170 | 172 | 73.8441 | 170 | 172 | 73.8343 | -2
[11 empty] | 170.05 | 172.05 | 69.3706 | 170.05 | 172.05 | 68.903 | 170.05 | 172.05 | 69.3706 | -2
[11 empty] | 170.15 | 172.15 | 53.375 | 170.15 | 172.15 | 53.2803 | 170.15 | 172.15 | 53.375 | -2
[11 empty] | 170.2 | 172.2 | 56.7166 | 170.2 | 172.2 | 57.1563 | 170.2 | 172.2 | 56.7166 | -2
[11 empty] | 170.3 | 172.3 | 64.9785 | 170.3 | 172.3 | 65.3574 | 170.3 | 172.3 | 64.9785 | -2
[11 empty] | 170.35 | 172.35 | 69.2542 | 170.35 | 172.35 | 69.5694 | 170.35 | 172.35 | 69.2542 | -2
[11 empty] | 170.45 | 172.45 | 78.0226 | 170.45 | 172.45 | 78.2309 | 170.45 | 172.45 | 78.0226 | -2
[11 empty] | 170.5 | 172.5 | 82.4696 | 170.5 | 172.5 | 82.6531 | 170.5 | 172.5 | 82.4696 | -2
[11 empty] | 170.6 | 172.6 | 91.4623 | 170.6 | 172.6 | 91.5184 | 170.6 | 172.6 | 91.4623 | -2
[11 empty] | 170.65 | 172.65 | 95.978 | 170.65 | 172.65 | 95.9391 | 170.65 | 172.65 | 95.978 | -2
[11 empty] | 170.75 | 172.75 | 104.9803 | 170.75 | 172.75 | 104.8766 | 170.75 | 172.75 | 104.9803 | -2
[11 empty] | 170.8 | 172.8 | 109.4542 | 170.8 | 172.8 | 109.4443 | 170.8 | 172.8 | 109.4542 | -2
[11 empty] | 170.9 | 172.9 | 118.758 | 170.9 | 172.9 | 122.8253 | 170.9 | 172.9 | 118.758 | -2
[11 empty] | 170.95 | 172.95 | 129.8948 | 170.95 | 172.95 | 129.9893 | 170.95 | 172.95 | 129.8948 | -2
[11 empty] | 171.05 | 173.05 | 122.4777 | 171.05 | 173.05 | 122.0568 | 171.05 | 173.05 | 122.4777 | -2
[11 empty] | 171.1 | 173.1 | 118.3029 | 171.1 | 173.1 | 117.9243 | 171.1 | 173.1 | 118.3029 | -2
[11 empty] | 171.2 | 173.2 | 109.6673 | 171.2 | 173.2 | 109.427 | 171.2 | 173.2 | 109.6673 | -2
[11 empty] | 171.25 | 173.25 | 105.2689 | 171.25 | 173.25 | 105.0606 | 171.25 | 173.25 | 105.2689 | -2
[11 empty] | 171.35 | 173.35 | 96.3469 | 171.35 | 173.35 | 96.2046 | 171.35 | 173.35 | 96.3469 | -2
[11 empty] | 171.4 | 173.4 | 91.8375 | 171.4 | 173.4 | 91.7816 | 171.4 | 173.4 | 91.8375 | -2
[11 empty] | 171.5 | 173.5 | 82.82 | 171.5 | 173.5 | 82.9532 | 171.5 | 173.5 | 82.82 | -2
[11 empty] | 171.55 | 173.55 | 78.3281 | 171.55 | 173.55 | 78.4318 | 171.55 | 173.55 | 78.3281 | -2
[11 empty] | 171.65 | 173.65 | 69.4003 | 171.65 | 173.65 | 68.9336 | 171.65 | 173.65 | 69.4003 | -2
[11 empty] | 171.7 | 173.7 | 64.5609 | 171.7 | 173.7 | 60.4975 | 171.7 | 173.7 | 64.5609 | -2
[11 empty] | 171.75 | 173.75 | 53.4353 | 171.75 | 173.75 | 53.341 | 171.75 | 173.75 | 53.4353 | -2
[11 empty] | 171.85 | 173.85 | 60.8446 | 171.85 | 173.85 | 61.2653 | 171.85 | 173.85 | 60.8446 | -2
[11 empty] | 171.95 | 173.95 | 69.2842 | 171.95 | 173.95 | 69.599 | 171.95 | 173.95 | 69.2842 | -2
[11 empty] | 172 | 174 | 73.6443 | 172 | 174 | 73.8845 | 172 | 174 | 73.6443 | -2
[11 empty] | 172.1 | 174.1 | 82.4809 | 172.1 | 174.1 | 82.6643 | 172.1 | 174.1 | 82.4809 | -2
[11 empty] | 172.15 | 174.15 | 86.9559 | 172.15 | 174.15 | 87.0982 | 172.15 | 174.15 | 86.9559 | -2
[11 empty] | 172.25 | 174.25 | 95.9727 | 172.25 | 174.25 | 95.9338 | 172.25 | 174.25 | 95.9727 | -2
[11 empty] | 172.3 | 174.3 | 100.4745 | 172.3 | 174.3 | 100.3414 | 172.3 | 174.3 | 100.4745 | -2
[11 empty] | 172.4 | 174.4 | 109.4312 | 172.4 | 174.4 | 109.4212 | 172.4 | 174.4 | 109.4312 | -2
[11 empty] | 172.45 | 174.45 | 113.8848 | 172.45 | 174.45 | 114.351 | 172.45 | 174.45 | 113.8848 | -2
[11 empty] | 172.55 | 174.55 | 129.8347 | 172.55 | 174.55 | 129.9287 | 172.55 | 174.55 | 129.8347 | -2
[11 empty] | 172.6 | 174.6 | 126.5042 | 172.6 | 174.6 | 126.0654 | 172.6 | 174.6 | 126.5042 | -2
[11 empty] | 172.7 | 174.7 | 118.266 | 172.7 | 174.7 | 117.8877 | 172.7 | 174.7 | 118.266 | -2
[11 empty] | 172.75 | 174.75 | 114.0009 | 172.75 | 174.75 | 113.6862 | 172.75 | 174.75 | 114.0009 | -2
[11 empty] | 172.85 | 174.85 | 105.2517 | 172.85 | 174.85 | 105.0436 | 172.85 | 174.85 | 105.2517 | -2
[11 empty] | 172.9 | 174.9 | 100.8134 | 172.9 | 174.9 | 100.6301 | 172.9 | 174.9 | 100.8134 | -2
[11 empty] | 173 | 175 | 91.8373 | 173 | 175 | 91.7814 | 173 | 175 | 91.8373 | -2
[11 empty] | 173.05 | 175.05 | 87.3299 | 173.05 | 175.05 | 87.3688 | 173.05 | 175.05 | 87.3299 | -2
[11 empty] | 173.15 | 175.15 | 78.3449 | 173.15 | 175.15 | 78.4485 | 173.15 | 175.15 | 78.3449 | -2
[11 empty] | 173.2 | 175.2 | 73.8803 | 173.2 | 175.2 | 73.8904 | 173.2 | 175.2 | 73.8803 | -2
[11 empty] | 173.3 | 175.3 | 64.5986 | 173.3 | 175.3 | 60.543 | 173.3 | 175.3 | 64.5986 | -2
[11 empty] | 173.35 | 175.35 | 53.4953 | 173.35 | 175.35 | 53.4015 | 173.35 | 175.35 | 53.4953 | -2
[11 empty] | 173.45 | 175.45 | 60.8892 | 173.45 | 175.45 | 61.3093 | 173.45 | 175.45 | 60.8892 | -2
[11 empty] | 173.5 | 175.5 | 65.0525 | 173.5 | 175.5 | 65.4305 | 173.5 | 175.5 | 65.0525 | -2
[11 empty] | 173.6 | 175.6 | 73.6676 | 173.6 | 175.6 | 73.9076 | 173.6 | 175.6 | 73.6676 | -2
[11 empty] | 173.65 | 175.65 | 78.0568 | 173.65 | 175.65 | 78.2648 | 173.65 | 175.65 | 78.0568 | -2
[11 empty] | 173.75 | 175.75 | 86.9617 | 173.75 | 175.75 | 87.1038 | 173.75 | 175.75 | 86.9617 | -2
[11 empty] | 173.8 | 175.8 | 91.4628 | 173.8 | 175.8 | 91.5187 | 173.8 | 175.8 | 91.4628 | -2
[11 empty] | 173.9 | 175.9 | 100.4637 | 173.9 | 175.9 | 100.3306 | 173.9 | 175.9 | 100.4637 | -2
[11 empty] | 173.95 | 175.95 | 104.9468 | 173.95 | 175.95 | 104.8432 | 173.95 | 175.95 | 104.9468 | -2
[11 empty] | 174.05 | 176.05 | 113.8552 | 174.05 | 176.05 | 114.3205 | 174.05 | 176.05 | 113.8552 | -2
[11 empty] | 174.1 | 176.1 | 118.6826 | 174.1 | 176.1 | 122.7343 | 174.1 | 176.1 | 118.6826 | -2
[11 empty] | 174.15 | 176.15 | 129.7747 | 174.15 | 176.15 | 129.8683 | 174.15 | 176.15 | 129.7747 | -2
[11 empty] | 174.25 | 176.25 | 122.3886 | 174.25 | 176.25 | 121.9688 | 174.25 | 176.25 | 122.3886 | -2
[11 empty] | 174.35 | 176.35 | 113.9711 | 174.35 | 176.35 | 113.6567 | 174.35 | 176.35 | 113.9711 | -2
[11 empty] | 174.4 | 176.4 | 109.6208 | 174.4 | 176.4 | 109.3809 | 174.4 | 176.4 | 109.6208 | -2
[11 empty] | 174.5 | 176.5 | 100.8021 | 174.5 | 176.5 | 100.619 | 174.5 | 176.5 | 100.8021 | -2
[11 empty] | 174.55 | 176.55 | 96.3355 | 174.55 | 176.55 | 96.1935 | 174.55 | 176.55 | 96.3355 | -2
[11 empty] | 174.65 | 176.65 | 87.3352 | 174.65 | 176.65 | 87.3741 | 174.65 | 176.65 | 87.3352 | -2
[11 empty] | 174.7 | 176.7 | 82.8418 | 174.7 | 176.7 | 82.9747 | 174.7 | 176.7 | 82.8418 | -2
[11 empty] | 174.8 | 176.8 | 73.9032 | 174.8 | 176.8 | 73.9134 | 174.8 | 176.8 | 73.9032 | -2
[11 empty] | 174.85 | 176.85 | 69.4596 | 174.85 | 176.85 | 68.9948 | 174.85 | 176.85 | 69.4596 | -2
[11 empty] | 174.95 | 176.95 | 53.5552 | 174.95 | 176.95 | 53.4619 | 174.95 | 176.95 | 53.5552 | -2
[11 empty] | 175 | 177 | 56.8748 | 175 | 177 | 57.3125 | 175 | 177 | 56.8748 | -2
[11 empty] | 175.1 | 177.1 | 65.0893 | 175.1 | 177.1 | 65.4669 | 175.1 | 177.1 | 65.0893 | -2
[11 empty] | 175.15 | 177.15 | 69.3438 | 175.15 | 177.15 | 69.658 | 175.15 | 177.15 | 69.3438 | -2
[11 empty] | 175.25 | 177.25 | 78.0739 | 175.25 | 177.25 | 78.2817 | 175.25 | 177.25 | 78.0739 | -2
[11 empty] | 175.3 | 177.3 | 82.5035 | 175.3 | 177.3 | 82.6865 | 175.3 | 177.3 | 82.5035 | -2
[11 empty] | 175.4 | 177.4 | 91.463 | 175.4 | 177.4 | 91.5188 | 175.4 | 177.4 | 91.463 | -2
[11 empty] | 175.45 | 177.45 | 95.9622 | 175.45 | 177.45 | 95.9233 | 175.45 | 177.45 | 95.9622 | -2
[11 empty] | 175.55 | 177.55 | 104.9301 | 175.55 | 177.55 | 104.8266 | 175.55 | 177.55 | 104.9301 | -2
[11 empty] | 175.6 | 177.6 | 109.3854 | 175.6 | 177.6 | 109.3751 | 175.6 | 177.6 | 109.3854 | -2
[11 empty] | 175.7 | 177.7 | 118.645 | 175.7 | 177.7 | 122.689 | 175.7 | 177.7 | 118.645 | -2
[11 empty] | 175.75 | 177.75 | 129.7149 | 175.75 | 177.75 | 129.808 | 175.75 | 177.75 | 129.7149 | -2
[11 empty] | 175.85 | 177.85 | 122.3443 | 175.85 | 177.85 | 121.9249 | 175.85 | 177.85 | 122.3443 | -2
[11 empty] | 175.9 | 177.9 | 118.1923 | 175.9 | 177.9 | 117.8149 | 175.9 | 177.9 | 118.1923 | -2
[11 empty] | 176 | 178 | 109.5976 | 176 | 178 | 109.3579 | 176 | 178 | 109.5976 | -2
[11 empty] | 176.05 | 178.05 | 105.2176 | 176.05 | 178.05 | 105.0098 | 176.05 | 178.05 | 105.2176 | -2
[11 empty] | 176.15 | 178.15 | 96.3298 | 176.15 | 178.15 | 96.1879 | 176.15 | 178.15 | 96.3298 | -2
[11 empty] | 176.2 | 178.2 | 91.8369 | 176.2 | 178.2 | 91.7811 | 176.2 | 178.2 | 91.8369 | -2
[11 empty] | 176.3 | 178.3 | 82.8526 | 176.3 | 178.3 | 82.9855 | 176.3 | 178.3 | 82.8526 | -2
[11 empty] | 176.35 | 178.35 | 78.3782 | 176.35 | 178.35 | 78.4818 | 176.35 | 178.35 | 78.3782 | -2
[11 empty] | 176.45 | 178.45 | 69.4892 | 176.45 | 178.45 | 69.0253 | 176.45 | 178.45 | 69.4892 | -2
[11 empty] | 176.5 | 178.5 | 64.6738 | 176.5 | 178.5 | 60.6336 | 176.5 | 178.5 | 64.6738 | -2
[11 empty] | 176.55 | 178.55 | 53.6149 | 176.55 | 178.55 | 53.522 | 176.55 | 178.55 | 53.6149 | -2
[11 empty] | 176.65 | 178.65 | 60.9779 | 176.65 | 178.65 | 61.3969 | 176.65 | 178.65 | 60.9779 | -2
[11 empty] | 176.75 | 178.75 | 69.3735 | 176.75 | 178.75 | 69.6874 | 176.75 | 178.75 | 69.3735 | -2
[11 empty] | 176.8 | 178.8 | 73.7139 | 176.8 | 178.8 | 73.9535 | 176.8 | 178.8 | 73.7139 | -2
[11 empty] | 176.9 | 178.9 | 82.5148 | 176.9 | 178.9 | 82.6976 | 176.9 | 178.9 | 82.5148 | -2
[11 empty] | 176.95 | 178.95 | 86.9731 | 176.95 | 178.95 | 87.1149 | 176.95 | 178.95 | 86.9731 | -2
[11 empty] | 177.05 | 179.05 | 95.9569 | 177.05 | 179.05 | 95.9181 | 177.05 | 179.05 | 95.9569 | -2
[11 empty] | 177.1 | 179.1 | 100.442 | 177.1 | 179.1 | 100.3092 | 177.1 | 179.1 | 100.442 | -2
[11 empty] | 177.2 | 179.2 | 109.3625 | 177.2 | 179.2 | 109.3522 | 177.2 | 179.2 | 109.3625 | -2
[11 empty] | 177.25 | 179.25 | 113.7961 | 177.25 | 179.25 | 114.2595 | 177.25 | 179.25 | 113.7961 | -2
[11 empty] | 177.35 | 179.35 | 129.6553 | 177.35 | 179.35 | 129.748 | 177.35 | 179.35 | 129.6553 | -2
[11 empty] | 177.4 | 179.4 | 126.3466 | 177.4 | 179.4 | 125.9098 | 177.4 | 179.4 | 126.3466 | -2
[11 empty] | 177.5 | 179.5 | 118.1556 | 177.5 | 179.5 | 117.7786 | 177.5 | 179.5 | 118.1556 | -2
[11 empty] | 177.55 | 179.55 | 113.9117 | 177.55 | 179.55 | 113.5979 | 177.55 | 179.55 | 113.9117 | -2
[11 empty] | 177.65 | 179.65 | 105.2005 | 177.65 | 179.65 | 104.993 | 177.65 | 179.65 | 105.2005 | -2
[11 empty] | 177.7 | 179.7 | 100.7796 | 177.7 | 179.7 | 100.5968 | 177.7 | 179.7 | 100.7796 | -2
[11 empty] | 177.8 | 179.8 | 91.8366 | 177.8 | 179.8 | 91.7809 | 177.8 | 179.8 | 91.8366 | -2
[11 empty] | 177.85 | 179.85 | 87.3457 | 177.85 | 179.85 | 87.3845 | 177.85 | 179.85 | 87.3457 | -2
[11 empty] | 177.95 | 179.95 | 78.3948 | 177.95 | 179.95 | 78.4983 | 177.95 | 179.95 | 78.3948 | -2
[11 empty] | 178 | 180 | 73.9489 | 178 | 180 | 73.9593 | 178 | 180 | 73.9489 | -2
[11 empty] | 178.1 | 180.1 | 64.7112 | 178.1 | 180.1 | 60.6787 | 178.1 | 180.1 | 64.7112 | -2
[11 empty] | 178.15 | 180.15 | 53.6744 | 178.15 | 180.15 | 53.582 | 178.15 | 180.15 | 53.6744 | -2
[11 empty] | 178.25 | 180.25 | 61.0221 | 178.25 | 180.25 | 61.4406 | 178.25 | 180.25 | 61.0221 | -2
[11 empty] | 178.3 | 180.3 | 65.1627 | 178.3 | 180.3 | 65.5395 | 178.3 | 180.3 | 65.1627 | -2
[11 empty] | 178.4 | 180.4 | 73.737 | 178.4 | 180.4 | 73.9764 | 178.4 | 180.4 | 73.737 | -2
[11 empty] | 178.45 | 180.45 | 78.108 | 178.45 | 180.45 | 78.3154 | 178.45 | 180.45 | 78.108 | -2
[11 empty] | 178.55 | 180.55 | 86.9787 | 178.55 | 180.55 | 87.1204 | 178.55 | 180.55 | 86.9787 | -2
[11 empty] | 178.6 | 180.6 | 91.4635 | 178.6 | 180.6 | 91.5192 | 178.6 | 180.6 | 91.4635 | -2
[11 empty] | 178.7 | 180.7 | 100.4312 | 178.7 | 180.7 | 100.2985 | 178.7 | 180.7 | 100.4312 | -2
[11 empty] | 178.75 | 180.75 | 104.8969 | 178.75 | 180.75 | 104.7934 | 178.75 | 180.75 | 104.8969 | -2
[11 empty] | 178.85 | 180.85 | 113.7667 | 178.85 | 180.85 | 114.2292 | 178.85 | 180.85 | 113.7667 | -2
[11 empty] | 178.9 | 180.9 | 118.5701 | 178.9 | 180.9 | 122.5988 | 178.9 | 180.9 | 118.5701 | -2
[11 empty] | 178.95 | 180.95 | 129.5959 | 178.95 | 180.95 | 129.688 | 178.95 | 180.95 | 129.5959 | -2
[11 empty] | 179.05 | 181.05 | 122.2559 | 179.05 | 181.05 | 121.8376 | 179.05 | 181.05 | 122.2559 | -2
[11 empty] | 179.15 | 181.15 | 113.8821 | 179.15 | 181.15 | 113.5686 | 179.15 | 181.15 | 113.8821 | -2
[11 empty] | 179.2 | 181.2 | 109.5515 | 179.2 | 181.2 | 109.3122 | 179.2 | 181.2 | 109.5515 | -2
[11 empty] | 179.3 | 181.3 | 100.7684 | 179.3 | 181.3 | 100.5858 | 179.3 | 181.3 | 100.7684 | -2
[11 empty] | 179.35 | 181.35 | 96.3184 | 179.35 | 181.35 | 96.1768 | 179.35 | 181.35 | 96.3184 | -2
[11 empty] | 179.45 | 181.45 | 87.3509 | 179.45 | 181.45 | 87.3897 | 179.45 | 181.45 | 87.3509 | -2
[11 empty] | 179.5 | 181.5 | 82.8742 | 179.5 | 181.5 | 83.0068 | 179.5 | 181.5 | 82.8742 | -2
[11 empty] | 179.6 | 181.6 | 73.9716 | 179.6 | 181.6 | 73.9822 | 179.6 | 181.6 | 73.9716 | -2
[11 empty] | 179.65 | 181.65 | 69.548 | 179.65 | 181.65 | 69.086 | 179.65 | 181.65 | 69.548 | -2
[11 empty] | 179.75 | 181.75 | 53.7338 | 179.75 | 181.75 | 53.6418 | 179.75 | 181.75 | 53.7338 | -2
[11 empty] | 179.8 | 181.8 | 57.0317 | 179.8 | 181.8 | 57.4675 | 179.8 | 181.8 | 57.0317 | -2
[11 empty] | 179.9 | 181.9 | 65.1993 | 179.9 | 181.9 | 65.5756 | 179.9 | 181.9 | 65.1993 | -2
[11 empty] | 179.95 | 181.95 | 69.4327 | 179.95 | 181.95 | 69.746 | 179.95 | 181.95 | 69.4327 | -2
[11 empty] | 180.05 | 182.05 | 78.1249 | 180.05 | 182.05 | 78.3322 | 180.05 | 182.05 | 78.1249 | -2
[11 empty] | 180.1 | 182.1 | 82.5372 | 180.1 | 182.1 | 82.7197 | 180.1 | 182.1 | 82.5372 | -2
[11 empty] | 180.2 | 182.2 | 91.4637 | 180.2 | 182.2 | 91.5193 | 180.2 | 182.2 | 91.4637 | -2
[11 empty] | 180.25 | 182.25 | 95.9465 | 180.25 | 182.25 | 95.9077 | 180.25 | 182.25 | 95.9465 | -2
[11 empty] | 180.35 | 182.35 | 104.8803 | 180.35 | 182.35 | 104.7769 | 180.35 | 182.35 | 104.8803 | -2
[11 empty] | 180.4 | 182.4 | 109.3171 | 180.4 | 182.4 | 109.3064 | 180.4 | 182.4 | 109.3171 | -2
[11 empty] | 180.5 | 182.5 | 118.5328 | 180.5 | 182.5 | 122.5539 | 180.5 | 182.5 | 118.5328 | -2
[11 empty] | 180.55 | 182.55 | 129.5366 | 180.55 | 182.55 | 129.6283 | 180.55 | 182.55 | 129.5366 | -2
[11 empty] | 180.65 | 182.65 | 122.2119 | 180.65 | 182.65 | 121.7941 | 180.65 | 182.65 | 122.2119 | -2
[11 empty] | 180.7 | 182.7 | 118.0825 | 180.7 | 182.7 | 117.7064 | 180.7 | 182.7 | 118.0825 | -2
[11 empty] | 180.8 | 182.8 | 109.5285 | 180.8 | 182.8 | 109.2894 | 180.8 | 182.8 | 109.5285 | -2
[11 empty] | 180.85 | 182.85 | 105.1666 | 180.85 | 182.85 | 104.9594 | 180.85 | 182.85 | 105.1666 | -2
[11 empty] | 180.95 | 182.95 | 96.3128 | 180.95 | 182.95 | 96.1713 | 180.95 | 182.95 | 96.3128 | -2
[11 empty] | 181 | 183 | 91.8362 | 181 | 183 | 91.7806 | 181 | 183 | 91.8362 | -2
[11 empty] | 181.1 | 183.1 | 82.885 | 181.1 | 183.1 | 83.0175 | 181.1 | 183.1 | 82.885 | -2
[11 empty] | 181.15 | 183.15 | 78.428 | 181.15 | 183.15 | 78.5314 | 181.15 | 183.15 | 78.428 | -2
[11 empty] | 181.25 | 183.25 | 69.5773 | 181.25 | 183.25 | 69.1162 | 181.25 | 183.25 | 69.5773 | -2
[11 empty] | 181.3 | 183.3 | 64.7858 | 181.3 | 183.3 | 60.7686 | 181.3 | 183.3 | 64.7858 | -2
[11 empty] | 181.35 | 183.35 | 53.793 | 181.35 | 183.35 | 53.7015 | 181.35 | 183.35 | 53.793 | -2
[11 empty] | 181.45 | 183.45 | 61.1101 | 181.45 | 183.45 | 61.5276 | 181.45 | 183.45 | 61.1101 | -2
[11 empty] | 181.55 | 183.55 | 69.4622 | 181.55 | 183.55 | 69.7752 | 181.55 | 183.55 | 69.4622 | -2
[11 empty] | 181.6 | 183.6 | 73.783 | 181.6 | 183.6 | 74.022 | 181.6 | 183.6 | 73.783 | -2
[11 empty] | 181.7 | 183.7 | 82.5484 | 181.7 | 183.7 | 82.7307 | 181.7 | 183.7 | 82.5484 | -2
[11 empty] | 181.75 | 183.75 | 86.99 | 181.75 | 183.75 | 87.1314 | 181.75 | 183.75 | 86.99 | -2
[11 empty] | 181.85 | 183.85 | 95.9413 | 181.85 | 183.85 | 95.9025 | 181.85 | 183.85 | 95.9413 | -2
[11 empty] | 181.9 | 183.9 | 100.4097 | 181.9 | 183.9 | 100.2772 | 181.9 | 183.9 | 100.4097 | -2
[11 empty] | 182 | 184 | 109.2944 | 182 | 184 | 109.2837 | 182 | 184 | 109.2944 | -2
[11 empty] | 182.05 | 184.05 | 113.7081 | 182.05 | 184.05 | 114.1687 | 182.05 | 184.05 | 113.7081 | -2
[11 empty] | 182.15 | 184.15 | 129.4774 | 182.15 | 184.15 | 129.5687 | 182.15 | 184.15 | 129.4774 | -2
[11 empty] | 182.2 | 184.2 | 126.1903 | 182.2 | 184.2 | 125.7555 | 182.2 | 184.2 | 126.1903 | -2
[11 empty] | 182.3 | 184.3 | 118.0461 | 182.3 | 184.3 | 117.6704 | 182.3 | 184.3 | 118.0461 | -2
[11 empty] | 182.35 | 184.35 | 113.8231 | 182.35 | 184.35 | 113.5102 | 182.35 | 184.35 | 113.8231 | -2
[11 empty] | 182.45 | 184.45 | 105.1497 | 182.45 | 184.45 | 104.9427 | 182.45 | 184.45 | 105.1497 | -2
[11 empty] | 182.5 | 184.5 | 100.7461 | 182.5 | 184.5 | 100.5638 | 182.5 | 184.5 | 100.7461 | -2
[11 empty] | 182.5 | 184.5 | 100.7461 | 182.5 | 184.5 | 100.5638 | 182.5 | 184.5 | 100.7461 | -2
[11 empty] | 182.6 | 184.6 | 91.836 | 182.6 | 184.6 | 91.7805 | 182.6 | 184.6 | 91.836 | -2
[11 empty] | 182.65 | 184.65 | 87.3613 | 182.65 | 184.65 | 87.4001 | 182.65 | 184.65 | 87.3613 | -2
[11 empty] | 182.75 | 184.75 | 78.4445 | 182.75 | 184.75 | 78.5478 | 182.75 | 184.75 | 78.4445 | -2
[11 empty] | 182.8 | 184.8 | 74.0169 | 182.8 | 184.8 | 74.0277 | 182.8 | 184.8 | 74.0169 | -2
[11 empty] | 182.9 | 184.9 | 64.823 | 182.9 | 184.9 | 60.8133 | 182.9 | 184.9 | 64.823 | -2
[11 empty] | 182.95 | 184.95 | 53.852 | 182.95 | 184.95 | 53.761 | 182.95 | 184.95 | 53.852 | -2
[11 empty] | 183.05 | 185.05 | 61.1539 | 183.05 | 185.05 | 61.5709 | 183.05 | 185.05 | 61.1539 | -2
[11 empty] | 183.1 | 185.1 | 65.2721 | 183.1 | 185.1 | 65.6476 | 183.1 | 185.1 | 65.2721 | -2
[11 empty] | 183.2 | 185.2 | 73.8059 | 183.2 | 185.2 | 74.0447 | 183.2 | 185.2 | 73.8059 | -2
[11 empty] | 183.25 | 185.25 | 78.1587 | 183.25 | 185.25 | 78.3656 | 183.25 | 185.25 | 78.1587 | -2
[11 empty] | 183.35 | 185.35 | 86.9957 | 183.35 | 185.35 | 87.1369 | 183.35 | 185.35 | 86.9957 | -2
[11 empty] | 183.4 | 185.4 | 91.4641 | 183.4 | 185.4 | 91.5196 | 183.4 | 185.4 | 91.4641 | -2
[11 empty] | 183.5 | 185.5 | 100.399 | 183.5 | 185.5 | 100.2666 | 183.5 | 185.5 | 100.399 | -2
[11 empty] | 183.55 | 185.55 | 104.8473 | 183.55 | 185.55 | 104.744 | 183.55 | 185.55 | 104.8473 | -2
[11 empty] | 183.65 | 185.65 | 113.6788 | 183.65 | 185.65 | 114.1386 | 183.65 | 185.65 | 113.6788 | -2
[11 empty] | 183.7 | 185.7 | 118.4585 | 183.7 | 185.7 | 122.4644 | 183.7 | 185.7 | 118.4585 | -2
[11 empty] | 183.75 | 185.75 | 129.4185 | 183.75 | 185.75 | 129.5093 | 183.75 | 185.75 | 129.4185 | -2
[11 empty] | 183.85 | 185.85 | 122.1242 | 183.85 | 185.85 | 121.7075 | 183.85 | 185.85 | 122.1242 | -2
[11 empty] | 183.95 | 185.95 | 113.7937 | 183.95 | 185.95 | 113.4812 | 183.95 | 185.95 | 113.7937 | -2
[11 empty] | 184 | 186 | 109.4826 | 184 | 186 | 109.244 | 184 | 186 | 109.4826 | -2
[11 empty] | 184.1 | 186.1 | 100.7349 | 184.1 | 186.1 | 100.5528 | 184.1 | 186.1 | 100.7349 | -2
[11 empty] | 184.15 | 186.15 | 96.3015 | 184.15 | 186.15 | 96.1603 | 184.15 | 186.15 | 96.3015 | -2
[11 empty] | 184.25 | 186.25 | 87.3665 | 184.25 | 186.25 | 87.4052 | 184.25 | 186.25 | 87.3665 | -2
[11 empty] | 184.3 | 186.3 | 82.9064 | 184.3 | 186.3 | 83.0387 | 184.3 | 186.3 | 82.9064 | -2
[11 empty] | 184.4 | 186.4 | 74.0395 | 184.4 | 186.4 | 74.0504 | 184.4 | 186.4 | 74.0395 | -2
[11 empty] | 184.45 | 186.45 | 69.6357 | 184.45 | 186.45 | 69.1764 | 184.45 | 186.45 | 69.6357 | -2
[11 empty] | 184.55 | 186.55 | 53.9109 | 184.55 | 186.55 | 53.8203 | 184.55 | 186.55 | 53.9109 | -2
[11 empty] | 184.6 | 186.6 | 57.1874 | 184.6 | 186.6 | 57.6211 | 184.6 | 186.6 | 57.1874 | -2
[11 empty] | 184.7 | 186.7 | 65.3084 | 184.7 | 186.7 | 65.6835 | 184.7 | 186.7 | 65.3084 | -2
[11 empty] | 184.75 | 186.75 | 69.5209 | 184.75 | 186.75 | 69.8333 | 184.75 | 186.75 | 69.5209 | -2
[11 empty] | 184.85 | 186.85 | 78.1755 | 184.85 | 186.85 | 78.3823 | 184.85 | 186.85 | 78.1755 | -2
[11 empty] | 184.9 | 186.9 | 82.5706 | 184.9 | 186.9 | 82.7526 | 184.9 | 186.9 | 82.5706 | -2
[11 empty] | 185 | 187 | 91.4644 | 185 | 187 | 91.5198 | 185 | 187 | 91.4644 | -2
[11 empty] | 185.05 | 187.05 | 95.9309 | 185.05 | 187.05 | 95.8922 | 185.05 | 187.05 | 95.9309 | -2
[11 empty] | 185.15 | 187.15 | 104.8308 | 185.15 | 187.15 | 104.7276 | 185.15 | 187.15 | 104.8308 | -2
[11 empty] | 185.2 | 187.2 | 109.2493 | 185.2 | 187.2 | 109.2383 | 185.2 | 187.2 | 109.2493 | -2
[11 empty] | 185.3 | 187.3 | 118.4215 | 185.3 | 187.3 | 122.4198 | 185.3 | 187.3 | 118.4215 | -2
[11 empty] | 185.35 | 187.35 | 129.3597 | 185.35 | 187.35 | 129.4501 | 185.35 | 187.35 | 129.3597 | -2
[11 empty] | 185.45 | 187.45 | 122.0805 | 185.45 | 187.45 | 121.6644 | 185.45 | 187.45 | 122.0805 | -2
[11 empty] | 185.5 | 187.5 | 117.9735 | 185.5 | 187.5 | 117.5986 | 185.5 | 187.5 | 117.9735 | -2
[11 empty] | 185.6 | 187.6 | 109.4598 | 185.6 | 187.6 | 109.2213 | 185.6 | 187.6 | 109.4598 | -2
[11 empty] | 185.65 | 187.65 | 105.1161 | 185.65 | 187.65 | 104.9094 | 185.65 | 187.65 | 105.1161 | -2
[11 empty] | 185.75 | 187.75 | 96.2959 | 185.75 | 187.75 | 96.1549 | 185.75 | 187.75 | 96.2959 | -2
[11 empty] | 185.8 | 187.8 | 91.8355 | 185.8 | 187.8 | 91.7802 | 185.8 | 187.8 | 91.8355 | -2
[11 empty] | 185.9 | 187.9 | 82.9171 | 185.9 | 187.9 | 83.0493 | 185.9 | 187.9 | 82.9171 | -2
[11 empty] | 185.95 | 187.95 | 78.4774 | 185.95 | 187.95 | 78.5806 | 185.95 | 187.95 | 78.4774 | -2
[11 empty] | 186.05 | 188.05 | 69.6648 | 186.05 | 188.05 | 69.2065 | 186.05 | 188.05 | 69.6648 | -2
[11 empty] | 186.1 | 188.1 | 64.897 | 186.1 | 188.1 | 60.9025 | 186.1 | 188.1 | 64.897 | -2
[11 empty] | 186.15 | 188.15 | 53.9696 | 186.15 | 188.15 | 53.8794 | 186.15 | 188.15 | 53.9696 | -2
[11 empty] | 186.25 | 188.25 | 61.2413 | 186.25 | 188.25 | 61.6572 | 186.25 | 188.25 | 61.2413 | -2
[11 empty] | 186.35 | 188.35 | 69.5502 | 186.35 | 188.35 | 69.8623 | 186.35 | 188.35 | 69.5502 | -2
[11 empty] | 186.4 | 188.4 | 73.8516 | 186.4 | 188.4 | 74.09 | 186.4 | 188.4 | 73.8516 | -2
[11 empty] | 186.5 | 188.5 | 82.5817 | 186.5 | 188.5 | 82.7636 | 186.5 | 188.5 | 82.5817 | -2
[11 empty] | 186.55 | 188.55 | 87.0069 | 186.55 | 188.55 | 87.1479 | 186.55 | 188.55 | 87.0069 | -2
[11 empty] | 186.65 | 188.65 | 95.9258 | 186.65 | 188.65 | 95.8871 | 186.65 | 188.65 | 95.9258 | -2
[11 empty] | 186.7 | 188.7 | 100.3776 | 186.7 | 188.7 | 100.2455 | 186.7 | 188.7 | 100.3776 | -2
[11 empty] | 186.8 | 188.8 | 109.2268 | 186.8 | 188.8 | 109.2157 | 186.8 | 188.8 | 109.2268 | -2
[11 empty] | 186.85 | 188.85 | 113.6207 | 186.85 | 188.85 | 114.0786 | 186.85 | 188.85 | 113.6207 | -2
[11 empty] | 186.95 | 188.95 | 129.3011 | 186.95 | 188.95 | 129.3911 | 186.95 | 188.95 | 129.3011 | -2
[11 empty] | 187 | 189 | 126.0353 | 187 | 189 | 125.6025 | 187 | 189 | 126.0353 | -2
[11 empty] | 187.1 | 189.1 | 117.9374 | 187.1 | 189.1 | 117.5629 | 187.1 | 189.1 | 117.9374 | -2
[11 empty] | 187.15 | 189.15 | 113.7352 | 187.15 | 189.15 | 113.4232 | 187.15 | 189.15 | 113.7352 | -2
[11 empty] | 187.25 | 189.25 | 105.0993 | 187.25 | 189.25 | 104.8928 | 187.25 | 189.25 | 105.0993 | -2
[11 empty] | 187.3 | 189.3 | 100.7127 | 187.3 | 189.3 | 100.531 | 187.3 | 189.3 | 100.7127 | -2
[11 empty] | 187.4 | 189.4 | 91.8353 | 187.4 | 189.4 | 91.78 | 187.4 | 189.4 | 91.8353 | -2
[11 empty] | 187.45 | 189.45 | 87.3768 | 187.45 | 189.45 | 87.4155 | 187.45 | 189.45 | 87.3768 | -2
[11 empty] | 187.55 | 189.55 | 78.4938 | 187.55 | 189.55 | 78.597 | 187.55 | 189.55 | 78.4938 | -2
[11 empty] | 187.6 | 189.6 | 74.0845 | 187.6 | 189.6 | 74.0956 | 187.6 | 189.6 | 74.0845 | -2
[11 empty] | 187.7 | 189.7 | 64.9339 | 187.7 | 189.7 | 60.9469 | 187.7 | 189.7 | 64.9339 | -2
[11 empty] | 187.75 | 189.75 | 54.0282 | 187.75 | 189.75 | 53.9384 | 187.75 | 189.75 | 54.0282 | -2
[11 empty] | 187.85 | 189.85 | 61.2848 | 187.85 | 189.85 | 61.7001 | 187.85 | 189.85 | 61.2848 | -2
[11 empty] | 187.9 | 189.9 | 65.3806 | 187.9 | 189.9 | 65.7549 | 187.9 | 189.9 | 65.3806 | -2
[11 empty] | 188 | 190 | 73.8744 | 188 | 190 | 74.1125 | 188 | 190 | 73.8744 | -2
[11 empty] | 188.05 | 190.05 | 78.2091 | 188.05 | 190.05 | 78.4155 | 188.05 | 190.05 | 78.2091 | -2
[11 empty] | 188.15 | 190.15 | 87.0125 | 188.15 | 190.15 | 87.1533 | 188.15 | 190.15 | 87.0125 | -2
[11 empty] | 188.2 | 190.2 | 91.4648 | 188.2 | 190.2 | 91.5201 | 188.2 | 190.2 | 91.4648 | -2
[11 empty] | 188.3 | 190.3 | 100.367 | 188.3 | 190.3 | 100.2349 | 188.3 | 190.3 | 100.367 | -2
[11 empty] | 188.35 | 190.35 | 104.7981 | 188.35 | 190.35 | 104.6949 | 188.35 | 190.35 | 104.7981 | -2
[11 empty] | 188.45 | 190.45 | 113.5917 | 188.45 | 190.45 | 114.0487 | 188.45 | 190.45 | 113.5917 | -2
[11 empty] | 188.5 | 190.5 | 118.3477 | 188.5 | 190.5 | 122.331 | 188.5 | 190.5 | 118.3477 | -2
[11 empty] | 188.55 | 190.55 | 129.2426 | 188.55 | 190.55 | 129.3322 | 188.55 | 190.55 | 129.2426 | -2
[11 empty] | 188.65 | 190.65 | 121.9935 | 188.65 | 190.65 | 121.5784 | 188.65 | 190.65 | 121.9935 | -2
[11 empty] | 188.75 | 190.75 | 113.706 | 188.75 | 190.75 | 113.3944 | 188.75 | 190.75 | 113.706 | -2
[11 empty] | 188.8 | 190.8 | 109.4143 | 188.8 | 190.8 | 109.1762 | 188.8 | 190.8 | 109.4143 | -2
[11 empty] | 188.9 | 190.9 | 100.7017 | 188.9 | 190.9 | 100.5201 | 188.9 | 190.9 | 100.7017 | -2
[11 empty] | 188.95 | 190.95 | 96.2847 | 188.95 | 190.95 | 96.144 | 188.95 | 190.95 | 96.2847 | -2
[11 empty] | 189.05 | 191.05 | 87.382 | 189.05 | 191.05 | 87.4206 | 189.05 | 191.05 | 87.382 | -2
[11 empty] | 189.1 | 191.1 | 82.9384 | 189.1 | 191.1 | 83.0703 | 189.1 | 191.1 | 82.9384 | -2
[11 empty] | 189.2 | 191.2 | 74.1069 | 189.2 | 191.2 | 74.1182 | 189.2 | 191.2 | 74.1069 | -2
[11 empty] | 189.25 | 191.25 | 69.7228 | 189.25 | 191.25 | 69.2662 | 189.25 | 191.25 | 69.7228 | -2
[11 empty] | 189.35 | 191.35 | 54.0865 | 189.35 | 191.35 | 53.9972 | 189.35 | 191.35 | 54.0865 | -2
[11 empty] | 189.4 | 191.4 | 57.3417 | 189.4 | 191.4 | 57.7735 | 189.4 | 191.4 | 57.3417 | -2
[11 empty] | 189.5 | 191.5 | 65.4166 | 189.5 | 191.5 | 65.7905 | 189.5 | 191.5 | 65.4166 | -2
[11 empty] | 189.55 | 191.55 | 69.6085 | 189.55 | 191.55 | 69.92 | 189.55 | 191.55 | 69.6085 | -2
[11 empty] | 189.65 | 191.65 | 78.2258 | 189.65 | 191.65 | 78.432 | 189.65 | 191.65 | 78.2258 | -2
[11 empty] | 189.7 | 191.7 | 82.6038 | 189.7 | 191.7 | 82.7853 | 189.7 | 191.7 | 82.6038 | -2
[11 empty] | 189.8 | 191.8 | 91.465 | 189.8 | 191.8 | 91.5202 | 189.8 | 191.8 | 91.465 | -2
[11 empty] | 189.85 | 191.85 | 95.9155 | 189.85 | 191.85 | 95.8768 | 189.85 | 191.85 | 95.9155 | -2
[11 empty] | 189.95 | 191.95 | 104.7817 | 189.95 | 191.95 | 104.6786 | 189.95 | 191.95 | 104.7817 | -2
[11 empty] | 190 | 192 | 109.1819 | 190 | 192 | 109.1706 | 190 | 192 | 109.1819 | -2
[11 empty] | 190.1 | 192.1 | 118.311 | 190.1 | 192.1 | 122.2868 | 190.1 | 192.1 | 118.311 | -2
[11 empty] | 190.15 | 192.15 | 129.1844 | 190.15 | 192.15 | 129.2734 | 190.15 | 192.15 | 129.1844 | -2
[11 empty] | 190.25 | 192.25 | 121.9502 | 190.25 | 192.25 | 121.5356 | 190.25 | 192.25 | 121.9502 | -2
[11 empty] | 190.3 | 192.3 | 117.8654 | 190.3 | 192.3 | 117.4917 | 190.3 | 192.3 | 117.8654 | -2
[11 empty] | 190.4 | 192.4 | 109.3916 | 190.4 | 192.4 | 109.1538 | 190.4 | 192.4 | 109.3916 | -2
[11 empty] | 190.45 | 192.45 | 105.0659 | 190.45 | 192.45 | 104.8598 | 190.45 | 192.45 | 105.0659 | -2
[11 empty] | 190.45 | 192.45 | 105.0659 | 190.45 | 192.45 | 104.8598 | 190.45 | 192.45 | 105.0659 | -2
[11 empty] | 190.6 | 192.6 | 91.8349 | 190.6 | 192.6 | 91.7797 | 190.6 | 192.6 | 91.8349 | -2
[11 empty] | 190.65 | 192.65 | 87.3871 | 190.65 | 192.65 | 87.4258 | 190.65 | 192.65 | 87.3871 | -2
[11 empty] | 190.8 | 192.8 | 74.1292 | 190.8 | 192.8 | 74.1406 | 190.8 | 192.8 | 74.1292 | -2
[11 empty] | 190.85 | 192.85 | 69.7517 | 190.85 | 192.85 | 69.296 | 190.85 | 192.85 | 69.7517 | -2
[11 empty] | 190.95 | 192.95 | 54.1447 | 190.95 | 192.95 | 54.0559 | 190.95 | 192.95 | 54.1447 | -2
[11 empty] | 191.05 | 193.05 | 61.3714 | 191.05 | 193.05 | 61.7857 | 191.05 | 193.05 | 61.3714 | -2
[11 empty] | 191.2 | 193.2 | 73.9197 | 191.2 | 193.2 | 74.1575 | 191.2 | 193.2 | 73.9197 | -2
[11 empty] | 191.25 | 193.25 | 78.2425 | 191.25 | 193.25 | 78.4485 | 191.25 | 193.25 | 78.2425 | -2
[11 empty] | 191.4 | 193.4 | 91.4652 | 191.4 | 193.4 | 91.5204 | 191.4 | 193.4 | 91.4652 | -2
[11 empty] | 191.45 | 193.45 | 95.9103 | 191.45 | 193.45 | 95.8717 | 191.45 | 193.45 | 95.9103 | -2
[11 empty] | 191.6 | 193.6 | 109.1596 | 191.6 | 193.6 | 109.1482 | 191.6 | 193.6 | 109.1596 | -2
[11 empty] | 191.65 | 193.65 | 113.5339 | 191.65 | 193.65 | 113.9891 | 191.65 | 193.65 | 113.5339 | -2
[11 empty] | 191.75 | 193.75 | 129.1262 | 191.75 | 193.75 | 129.2149 | 191.75 | 193.75 | 129.1262 | -2
[11 empty] | 191.85 | 193.85 | 121.907 | 191.85 | 193.85 | 121.493 | 191.85 | 193.85 | 121.907 | -2
[11 empty] | 192 | 194 | 109.369 | 192 | 194 | 109.1313 | 192 | 194 | 109.369 | -2
[11 empty] | 192.05 | 194.05 | 105.0492 | 192.05 | 194.05 | 104.8433 | 192.05 | 194.05 | 105.0492 | -2
[11 empty] | 192.2 | 194.2 | 91.8347 | 192.2 | 194.2 | 91.7795 | 192.2 | 194.2 | 91.8347 | -2
[11 empty] | 192.25 | 194.25 | 87.3922 | 192.25 | 194.25 | 87.4309 | 192.25 | 194.25 | 87.3922 | -2
[11 empty] | 192.4 | 194.4 | 74.1515 | 192.4 | 194.4 | 74.163 | 192.4 | 194.4 | 74.1515 | -2
[11 empty] | 192.45 | 194.45 | 69.7805 | 192.45 | 194.45 | 69.3257 | 192.45 | 194.45 | 69.7805 | -2
[11 empty] | 192.55 | 194.55 | 54.2028 | 192.55 | 194.55 | 54.1144 | 192.55 | 194.55 | 54.2028 | -2
[11 empty] | 192.65 | 194.65 | 61.4146 | 192.65 | 194.65 | 61.8284 | 192.65 | 194.65 | 61.4146 | -2
[11 empty] | 192.8 | 194.8 | 73.9423 | 192.8 | 194.8 | 74.1798 | 192.8 | 194.8 | 73.9423 | -2
[11 empty] | 192.85 | 194.85 | 78.2591 | 192.85 | 194.85 | 78.4649 | 192.85 | 194.85 | 78.2591 | -2
[11 empty] | 193 | 195 | 91.4655 | 193 | 195 | 91.5205 | 193 | 195 | 91.4655 | -2
[11 empty] | 193 | 195 | 91.4655 | 193 | 195 | 91.5205 | 193 | 195 | 91.4655 | -2
[11 empty] | 193 | 195 | 91.4655 | 193 | 195 | 91.5205 | 193 | 195 | 91.4655 | -2
[11 empty] | 193 | 195 | 91.4655 | 193 | 195 | 91.5205 | 193 | 195 | 91.4655 | -2
[11 empty] | 193 | 195 | 91.4655 | 193 | 195 | 91.5205 | 193 | 195 | 91.4655 | -2
Nakon otvaranja Excella ne zaboraviti aktivirati opciju iterative calculation

## djelomično linearno zatvaranje
početna brzina V0 (m/s) | 2.5
vrijeme linearnog zatvaranja/otvaranja tz (s) | 3
početna tlačna visina h0 (mvs) | 90
duljina čeličnog cjevovoda L (m) | 400
brzina tlačnog poremećaja a (m/s) | 1000
vrijeme refleksije poremećaja tr = 2L/a (s) | 0.8
maksimalni tlak prma Joukowsky (mvs) | 344.842 | NAPOMENA: Obzirom da je tz > tr ovaj tlak se neće dogoditi
Izlazna brzina iz cjevovoda Va = sqrt(2gh0) (m/s) | 42.0214
parametar ALFA = V0/Va (1) | 0.059493
vrijeme djelomičnog linearnog zatvaranja/otvaranja tr (s) | 2 | [12 empty] | 1.9635 | 0.24398
[12 empty] | ALLIEVI BUTTERFLY |  |  | ALLIEVI SPHERICAL |  |  | ALLIEVI GATE
| i (korak) | vrijeme t (s) | ALFA (t) | LAMBDA (t) | hi FORMULA | hi (mvs) - KONAČNO | hi - h0 | Vi (m/s) | THETA (t) | FI (t) |  | t | h (MVS) |  | t | h (MVS) |  | t | h (MVS)
| 0 | 0 | 0.059493 | 360.8025 | 90 | 90 | 0 | 2.5 | 0 | 0 | -2 | 0 | 90.0182 | -2 | 0 | 90.0181 | -2 | 0 | 90.0182 | -2
| 1 | 0.1 | 0.05751 | 337.1499 | 93.6069 | 93.6069 | 3.6069 | 2.4646 | 3.6069 | 0 | -2 | 0 | 90.0182 | -2 | 0 | 90.0181 | -2 | 0 | 90.0182 | -2
| 2 | 0.2 | 0.055527 | 314.299 | 97.4019 | 97.4019 | 7.4019 | 2.4274 | 7.4019 | 0 | -1.9 | 0.1 | 90.0182 | -1.95 | 0.05 | 90.018 | -1.9 | 0.1 | 90.0182 | -2
| 3 | 0.3 | 0.053544 | 292.25 | 101.396 | 101.396 | 11.396 | 2.3882 | 11.396 | 0 | -1.85 | 0.15 | 90.0182 | -1.85 | 0.15 | 90.018 | -1.85 | 0.15 | 90.0182 | -2
| 4 | 0.4 | 0.051561 | 271.0027 | 105.6009 | 105.6009 | 15.6009 | 2.347 | 15.6009 | 0 | -1.75 | 0.25 | 90.0182 | -1.75 | 0.25 | 90.018 | -1.75 | 0.25 | 90.0182 | -2
| 5 | 0.5 | 0.049578 | 250.5573 | 110.029 | 110.029 | 20.029 | 2.3035 | 20.029 | 0 | -1.7 | 0.3 | 90.0182 | -1.7 | 0.3 | 90.018 | -1.7 | 0.3 | 90.0182 | -2
| 6 | 0.6 | 0.047595 | 230.9136 | 114.6932 | 114.6932 | 24.6932 | 2.2578 | 24.6932 | 0 | -1.6 | 0.4 | 90.0182 | -1.6 | 0.4 | 90.018 | -1.6 | 0.4 | 90.0182 | -2
| 7 | 0.7 | 0.045612 | 212.0717 | 119.6073 | 119.6073 | 29.6073 | 2.2096 | 29.6073 | 0 | -1.55 | 0.45 | 90.0182 | -1.55 | 0.45 | 90.018 | -1.55 | 0.45 | 90.0182 | -2
| 8 | 0.8 | 0.043629 | 194.0315 | 124.7858 | 124.7858 | 34.7858 | 2.1588 | 34.7858 | 0 | -1.45 | 0.55 | 90.0182 | -1.45 | 0.55 | 90.018 | -1.45 | 0.55 | 90.0182 | -2
| 9 | 0.9 | 0.041645 | 176.7932 | 126.3021 | 126.3021 | 36.3021 | 2.0731 | 39.909 | 3.6069 | -1.4 | 0.6 | 90.0182 | -1.4 | 0.6 | 90.018 | -1.4 | 0.6 | 90.0182 | -2
| 10 | 1 | 0.039662 | 160.3567 | 127.6803 | 127.6803 | 37.6803 | 1.9851 | 45.0821 | 7.4019 | -1.3 | 0.7 | 90.0182 | -1.3 | 0.7 | 90.018 | -1.3 | 0.7 | 90.0182 | -2
| 11 | 1.1 | 0.037679 | 144.7219 | 128.8965 | 128.8965 | 38.8965 | 1.8948 | 50.2925 | 11.396 | -1.25 | 0.75 | 90.0182 | -1.25 | 0.75 | 90.018 | -1.25 | 0.75 | 90.0182 | -2
| 12 | 1.2 | 0.035696 | 129.8889 | 129.9244 | 129.9244 | 39.9244 | 1.8023 | 55.5253 | 15.6009 | -1.15 | 0.85 | 90.0182 | -1.15 | 0.85 | 90.0181 | -1.15 | 0.85 | 90.0182 | -2
| 13 | 1.3 | 0.033713 | 115.8577 | 130.7345 | 130.7345 | 40.7345 | 1.7074 | 60.7636 | 20.029 | -1.1 | 0.9 | 90.0182 | -1.1 | 0.9 | 90.0181 | -1.1 | 0.9 | 90.0182 | -2
| 14 | 1.4 | 0.03173 | 102.6283 | 131.2941 | 131.2941 | 41.2941 | 1.6104 | 65.9873 | 24.6932 | -1 | 1 | 90.0182 | -1 | 1 | 90.0181 | -1 | 1 | 90.0182 | -2
| 15 | 1.5 | 0.029747 | 90.2006 | 131.5665 | 131.5665 | 41.5665 | 1.5113 | 71.1738 | 29.6073 | -0.95 | 1.05 | 90.0182 | -0.95 | 1.05 | 90.0181 | -0.95 | 1.05 | 90.0182 | -2
| 16 | 1.6 | 0.027764 | 78.5748 | 131.5108 | 131.5108 | 41.5108 | 1.4103 | 76.2965 | 34.7858 | -0.85 | 1.15 | 90.0182 | -0.85 | 1.15 | 90.0181 | -0.85 | 1.15 | 90.0182 | -2
| 17 | 1.7 | 0.025781 | 67.7507 | 131.5254 | 131.5254 | 41.5254 | 1.3096 | 81.4344 | 39.909 | -0.8 | 1.2 | 90.0182 | -0.8 | 1.2 | 90.0181 | -0.8 | 1.2 | 90.0182 | -2
| 18 | 1.8 | 0.023797 | 57.7284 | 131.4729 | 131.4729 | 41.4729 | 1.2086 | 86.555 | 45.0821 | -0.7 | 1.3 | 90.0182 | -0.7 | 1.3 | 90.0181 | -0.7 | 1.3 | 90.0182 | -2
| 19 | 1.9 | 0.021814 | 48.5079 | 131.3654 | 131.3654 | 41.3654 | 1.1075 | 91.6579 | 50.2925 | -0.65 | 1.35 | 90.0182 | -0.65 | 1.35 | 90.0181 | -0.65 | 1.35 | 90.0182 | -2
| 20 | 2 | 0.019831 | 40.0892 | 131.2196 | 131.2196 | 41.2196 | 1.0062 | 96.7449 | 55.5253 | -0.55 | 1.45 | 90.0182 | -0.55 | 1.45 | 90.0181 | -0.55 | 1.45 | 90.0182 | -2
| 21 | 2.1 | 0.019831 | 40.0892 | 123.7181 | 123.7181 | 33.7181 | 0.97704 | 94.4817 | 60.7636 | -0.5 | 1.5 | 90.0182 | -0.5 | 1.5 | 90.0181 | -0.5 | 1.5 | 90.0182 | -2
| 22 | 2.2 | 0.019831 | 40.0892 | 116.3019 | 116.3019 | 26.3019 | 0.94731 | 92.2892 | 65.9873 | -0.4 | 1.6 | 90.0182 | -0.4 | 1.6 | 90.0181 | -0.4 | 1.6 | 90.0182 | -2
| 23 | 2.3 | 0.019831 | 40.0892 | 109.0066 | 109.0066 | 19.0066 | 0.91712 | 90.1804 | 71.1738 | -0.35 | 1.65 | 90.0182 | -0.35 | 1.65 | 90.0181 | -0.35 | 1.65 | 90.0182 | -2
| 24 | 2.4 | 0.019831 | 40.0892 | 101.8722 | 101.8722 | 11.8722 | 0.8866 | 88.1688 | 76.2965 | -0.25 | 1.75 | 90.0182 | -0.25 | 1.75 | 90.0181 | -0.25 | 1.75 | 90.0182 | -2
| 25 | 2.5 | 0.019831 | 40.0892 | 94.7932 | 94.7932 | 4.7932 | 0.85524 | 86.2276 | 81.4344 | -0.2 | 1.8 | 90.0182 | -0.2 | 1.8 | 90.0181 | -0.2 | 1.8 | 90.0182 | -2
| 26 | 2.6 | 0.019831 | 40.0892 | 87.8198 | 87.8198 | -2.1802 | 0.82318 | 84.3748 | 86.555 | -0.1 | 1.9 | 90.0182 | -0.1 | 1.9 | 90.0181 | -0.1 | 1.9 | 90.0182 | -2
| 27 | 2.7 | 0.019831 | 40.0892 | 80.9587 | 80.9587 | -9.0413 | 0.79037 | 82.6166 | 91.6579 | -0.05 | 1.95 | 90.0182 | -0.05 | 1.95 | 90.0181 | -0.05 | 1.95 | 90.0182 | -2
| 28 | 2.8 | 0.019831 | 40.0892 | 74.2138 | 74.2138 | -15.7862 | 0.75673 | 80.9587 | 96.7449 | 0.05 | 2.05 | 91.8094 | 0.05 | 2.05 | 91.8077 | 0.05 | 2.05 | 91.8094 | -2
| 29 | 2.9 | 0.019831 | 40.0892 | 77.2024 | 77.2024 | -12.7976 | 0.77181 | 81.684 | 94.4817 | 0.1 | 2.1 | 93.6474 | 0.1 | 2.1 | 93.6442 | 0.1 | 2.1 | 93.6474 | -2
| 30 | 3 | 0.019831 | 40.0892 | 80.1163 | 80.1163 | -9.8837 | 0.78625 | 82.4055 | 92.2892 | 0.2 | 2.2 | 97.4723 | 0.2 | 2.2 | 97.463 | 0.2 | 2.2 | 97.4723 | -2
| 31 | 3.1 | 0.019831 | 40.0892 | 82.9358 | 82.9358 | -7.0642 | 0.79996 | 83.1162 | 90.1804 | 0.25 | 2.25 | 99.4626 | 0.25 | 2.25 | 99.4483 | 0.25 | 2.25 | 99.4626 | -2
| 32 | 3.2 | 0.019831 | 40.0892 | 85.6402 | 85.6402 | -4.3598 | 0.8129 | 83.809 | 88.1688 | 0.35 | 2.35 | 103.5996 | 0.35 | 2.35 | 103.5822 | 0.35 | 2.35 | 103.5996 | -2
| 33 | 3.3 | 0.019831 | 40.0892 | 88.2632 | 88.2632 | -1.7368 | 0.82525 | 84.4907 | 86.2276 | 0.4 | 2.4 | 105.7488 | 0.4 | 2.4 | 105.7346 | 0.4 | 2.4 | 105.7488 | -2
| 34 | 3.4 | 0.019831 | 40.0892 | 90.7784 | 90.7784 | 0.77841 | 0.83693 | 85.1533 | 84.3748 | 0.5 | 2.5 | 110.2228 | 0.5 | 2.5 | 110.2192 | 0.5 | 2.5 | 110.2228 | -2
| 35 | 3.5 | 0.019831 | 40.0892 | 93.1758 | 93.1758 | 3.1758 | 0.84791 | 85.7924 | 82.6166 | 0.55 | 2.55 | 112.5509 | 0.55 | 2.55 | 112.5564 | 0.55 | 2.55 | 112.5509 | -2
| 36 | 3.6 | 0.019831 | 40.0892 | 95.4453 | 95.4453 | 5.4453 | 0.85817 | 86.4039 | 80.9587 | 0.65 | 2.65 | 117.3957 | 0.65 | 2.65 | 117.4199 | 0.65 | 2.65 | 117.3957 | -2
| 37 | 3.7 | 0.019831 | 40.0892 | 94.4513 | 94.4513 | 4.4513 | 0.85369 | 86.1353 | 81.684 | 0.7 | 2.7 | 119.916 | 0.7 | 2.7 | 119.9477 | 0.7 | 2.7 | 119.916 | -2
| 38 | 3.8 | 0.019831 | 40.0892 | 93.4642 | 93.4642 | 3.4642 | 0.84922 | 85.8697 | 82.4055 | 0.8 | 2.8 | 125.1657 | 0.8 | 2.8 | 125.2191 | 0.8 | 2.8 | 125.1657 | -2
| 39 | 3.9 | 0.019831 | 40.0892 | 92.4935 | 92.4935 | 2.4935 | 0.8448 | 85.6097 | 83.1162 | 0.85 | 2.85 | 125.9886 | 0.85 | 2.85 | 126.0588 | 0.85 | 2.85 | 125.9886 | -2
| 40 | 4 | 0.019831 | 40.0892 | 91.5489 | 91.5489 | 1.5489 | 0.84047 | 85.3579 | 83.809 | 0.95 | 2.95 | 127.5366 | 0.95 | 2.95 | 127.6398 | 0.95 | 2.95 | 127.5366 | -2
| 41 | 4.1 | 0.019831 | 40.0892 | 90.6207 | 90.6207 | 0.62073 | 0.8362 | 85.1115 | 84.4907 | 1 | 3 | 128.2533 | 1 | 3 | 128.374 | 1 | 3 | 128.2533 | -2
| 42 | 4.2 | 0.019831 | 40.0892 | 89.7203 | 89.7203 | -0.27973 | 0.83204 | 84.8735 | 85.1533 | 1.1 | 3.1 | 129.5691 | 1.1 | 3.1 | 129.7259 | 1.1 | 3.1 | 129.5691 | -2
| 43 | 4.3 | 0.019831 | 40.0892 | 88.853 | 88.853 | -1.147 | 0.82801 | 84.6454 | 85.7924 | 1.15 | 3.15 | 130.1664 | 1.15 | 3.15 | 130.3322 | 1.15 | 3.15 | 130.1664 | -2
| 44 | 4.4 | 0.019831 | 40.0892 | 88.0243 | 88.0243 | -1.9757 | 0.82414 | 84.4283 | 86.4039 | 1.25 | 3.25 | 131.2089 | 1.25 | 3.25 | 131.3926 | 1.25 | 3.25 | 131.2089 | -2
| 45 | 4.5 | 0.019831 | 40.0892 | 88.3882 | 88.3882 | -1.6118 | 0.82584 | 84.5235 | 86.1353 | 1.3 | 3.3 | 131.6443 | 1.3 | 3.3 | 131.8347 | 1.3 | 3.3 | 131.6443 | -2
| 46 | 4.6 | 0.019831 | 40.0892 | 88.7481 | 88.7481 | -1.2519 | 0.82752 | 84.6178 | 85.8697 | 1.4 | 3.4 | 132.3242 | 1.4 | 3.4 | 132.518 | 1.4 | 3.4 | 132.3242 | -2
| 47 | 4.7 | 0.019831 | 40.0892 | 89.1007 | 89.1007 | -0.89932 | 0.82916 | 84.7104 | 85.6097 | 1.45 | 3.45 | 132.5605 | 1.45 | 3.45 | 132.761 | 1.45 | 3.45 | 132.5605 | -2
| 48 | 4.8 | 0.019831 | 40.0892 | 89.4425 | 89.4425 | -0.55752 | 0.83075 | 84.8003 | 85.3579 | 1.55 | 3.55 | 132.7959 | 1.55 | 3.55 | 133.0156 | 1.55 | 3.55 | 132.7959 | -2
| 49 | 4.9 | 0.019831 | 40.0892 | 89.777 | 89.777 | -0.22299 | 0.8323 | 84.8885 | 85.1115 | 1.6 | 3.6 | 132.7812 | 1.6 | 3.6 | 133.0079 | 1.6 | 3.6 | 132.7812 | -2
| 50 | 5 | 0.019831 | 40.0892 | 90.1003 | 90.1003 | 0.1003 | 0.8338 | 84.9738 | 84.8735 | 1.7 | 3.7 | 132.9144 | 1.7 | 3.7 | 133.1232 | 1.7 | 3.7 | 132.9144 | -2
[11 empty] | 1.75 | 3.75 | 132.9602 | 1.75 | 3.75 | 133.1549 | 1.75 | 3.75 | 132.9602 | -2
[11 empty] | 1.85 | 3.85 | 133.0034 | 1.8 | 3.8 | 133.1677 | 1.85 | 3.85 | 133.0034 | -2
[11 empty] | 1.9 | 3.9 | 132.9985 | 1.9 | 3.9 | 133.1452 | 1.9 | 3.9 | 132.9985 | -2
[11 empty] | 2 | 4 | 132.9481 | 2 | 4 | 133.0758 | 2 | 4 | 132.9481 | -2
[11 empty] | 2.05 | 4.05 | 129.1748 | 2.05 | 4.05 | 129.2782 | 2.05 | 4.05 | 129.1748 | -2
[11 empty] | 2.15 | 4.15 | 121.6714 | 2.15 | 4.15 | 121.7273 | 2.15 | 4.15 | 121.6714 | -2
[11 empty] | 2.2 | 4.2 | 117.9506 | 2.2 | 4.2 | 117.9845 | 2.2 | 4.2 | 117.9506 | -2
[11 empty] | 2.3 | 4.3 | 110.5929 | 2.3 | 4.3 | 110.5785 | 2.3 | 4.3 | 110.5929 | -2
[11 empty] | 2.35 | 4.35 | 106.9689 | 2.35 | 4.35 | 106.9199 | 2.35 | 4.35 | 106.9689 | -2
[11 empty] | 2.45 | 4.45 | 99.7946 | 2.45 | 4.45 | 99.6858 | 2.45 | 4.45 | 99.7946 | -2
[11 empty] | 2.5 | 4.5 | 96.2201 | 2.5 | 4.5 | 96.109 | 2.5 | 4.5 | 96.2201 | -2
[11 empty] | 2.6 | 4.6 | 89.1396 | 2.6 | 4.6 | 89.0265 | 2.6 | 4.6 | 89.1396 | -2
[11 empty] | 2.65 | 4.65 | 85.6371 | 2.65 | 4.65 | 85.5222 | 2.65 | 4.65 | 85.6371 | -2
[11 empty] | 2.75 | 4.75 | 78.7188 | 2.75 | 4.75 | 78.6038 | 2.75 | 4.75 | 78.7188 | -2
[11 empty] | 2.8 | 4.8 | 75.3075 | 2.8 | 4.8 | 75.1784 | 2.8 | 4.8 | 75.3075 | -2
[11 empty] | 2.9 | 4.9 | 78.3576 | 2.9 | 4.9 | 78.2623 | 2.9 | 4.9 | 78.3576 | -2
[11 empty] | 2.95 | 4.95 | 79.858 | 2.95 | 4.95 | 79.7792 | 2.95 | 4.95 | 79.858 | -2
[11 empty] | 3.05 | 5.05 | 82.7964 | 3.05 | 5.05 | 82.7498 | 3.05 | 5.05 | 82.7964 | -2
[11 empty] | 3.1 | 5.1 | 84.2292 | 3.1 | 5.1 | 84.1993 | 3.1 | 5.1 | 84.2292 | -2
[11 empty] | 3.2 | 5.2 | 87.0064 | 3.2 | 5.2 | 87.0161 | 3.2 | 5.2 | 87.0064 | -2
[11 empty] | 3.25 | 5.25 | 88.369 | 3.25 | 5.25 | 88.3957 | 3.25 | 5.25 | 88.369 | -2
[11 empty] | 3.35 | 5.35 | 91.0212 | 3.35 | 5.35 | 91.0629 | 3.35 | 5.35 | 91.0212 | -2
[11 empty] | 3.4 | 5.4 | 92.3067 | 3.4 | 5.4 | 92.355 | 3.4 | 5.4 | 92.3067 | -2
[11 empty] | 3.5 | 5.5 | 94.7882 | 3.5 | 5.5 | 94.8502 | 3.5 | 5.5 | 94.7882 | -2
[11 empty] | 3.55 | 5.55 | 95.9805 | 3.55 | 5.55 | 96.0494 | 3.55 | 5.55 | 95.9805 | -2
[11 empty] | 3.6 | 5.6 | 97.1378 | 3.6 | 5.6 | 97.218 | 3.6 | 5.6 | 97.1378 | -2
[11 empty] | 3.7 | 5.7 | 96.0993 | 3.7 | 5.7 | 96.162 | 3.7 | 5.7 | 96.0993 | -2
[11 empty] | 3.8 | 5.8 | 95.067 | 3.8 | 5.8 | 95.1126 | 3.8 | 5.8 | 95.067 | -2
[11 empty] | 3.85 | 5.85 | 94.5562 | 3.85 | 5.85 | 94.593 | 3.85 | 5.85 | 94.5562 | -2
[11 empty] | 3.95 | 5.95 | 93.5518 | 3.95 | 5.95 | 93.5697 | 3.95 | 5.95 | 93.5518 | -2
[11 empty] | 4 | 6 | 93.0609 | 4 | 6 | 93.069 | 4 | 6 | 93.0609 | -2
[11 empty] | 4.1 | 6.1 | 92.0866 | 4.1 | 6.1 | 92.0801 | 4.1 | 6.1 | 92.0866 | -2
[11 empty] | 4.15 | 6.15 | 91.6091 | 4.15 | 6.15 | 91.5971 | 4.15 | 6.15 | 91.6091 | -2
[11 empty] | 4.25 | 6.25 | 90.6779 | 4.25 | 6.25 | 90.6554 | 4.25 | 6.25 | 90.6779 | -2
[11 empty] | 4.3 | 6.3 | 90.226 | 4.3 | 6.3 | 90.1985 | 4.3 | 6.3 | 90.226 | -2
[11 empty] | 4.4 | 6.4 | 89.3539 | 4.4 | 6.4 | 89.3146 | 4.4 | 6.4 | 89.3539 | -2
[11 empty] | 4.45 | 6.45 | 89.5482 | 4.45 | 6.45 | 89.5133 | 4.45 | 6.45 | 89.5482 | -2
[11 empty] | 4.55 | 6.55 | 89.9347 | 4.55 | 6.55 | 89.9085 | 4.55 | 6.55 | 89.9347 | -2
[11 empty] | 4.6 | 6.6 | 90.126 | 4.6 | 6.6 | 90.1041 | 4.6 | 6.6 | 90.126 | -2
[11 empty] | 4.7 | 6.7 | 90.5025 | 4.7 | 6.7 | 90.4892 | 4.7 | 6.7 | 90.5025 | -2
[11 empty] | 4.75 | 6.75 | 90.6867 | 4.75 | 6.75 | 90.6782 | 4.75 | 6.75 | 90.6867 | -2
[11 empty] | 4.85 | 6.85 | 91.0476 | 4.85 | 6.85 | 91.0481 | 4.85 | 6.85 | 91.0476 | -2
[11 empty] | 4.9 | 6.9 | 91.2252 | 4.9 | 6.9 | 91.2287 | 4.9 | 6.9 | 91.2252 | -2
[11 empty] | 5 | 7 | 91.5714 | 5 | 7 | 91.5808 | 5 | 7 | 91.5714 | -2
[11 empty] | 5.05 | 7.05 | 91.7395 | 5.05 | 7.05 | 91.7517 | 5.05 | 7.05 | 91.7395 | -2
[11 empty] | 5.15 | 7.15 | 92.0639 | 5.15 | 7.15 | 92.0816 | 5.15 | 7.15 | 92.0639 | -2
[11 empty] | 5.2 | 7.2 | 92.2196 | 5.2 | 7.2 | 92.2406 | 5.2 | 7.2 | 92.2196 | -2
[11 empty] | 5.3 | 7.3 | 92.0785 | 5.3 | 7.3 | 92.0956 | 5.3 | 7.3 | 92.0785 | -2
[11 empty] | 5.35 | 7.35 | 92.0084 | 5.35 | 7.35 | 92.0235 | 5.35 | 7.35 | 92.0084 | -2
[11 empty] | 5.45 | 7.45 | 91.8698 | 5.45 | 7.45 | 91.881 | 5.45 | 7.45 | 91.8698 | -2
[11 empty] | 5.5 | 7.5 | 91.8017 | 5.5 | 7.5 | 91.8109 | 5.5 | 7.5 | 91.8017 | -2
[11 empty] | 5.6 | 7.6 | 91.6687 | 5.6 | 7.6 | 91.6737 | 5.6 | 7.6 | 91.6687 | -2
[11 empty] | 5.65 | 7.65 | 91.603 | 5.65 | 7.65 | 91.606 | 5.65 | 7.65 | 91.603 | -2
[11 empty] | 5.75 | 7.75 | 91.4744 | 5.75 | 7.75 | 91.4745 | 5.75 | 7.75 | 91.4744 | -2
[11 empty] | 5.8 | 7.8 | 91.4117 | 5.8 | 7.8 | 91.4104 | 5.8 | 7.8 | 91.4117 | -2
[11 empty] | 5.9 | 7.9 | 91.2903 | 5.9 | 7.9 | 91.2863 | 5.9 | 7.9 | 91.2903 | -2
[11 empty] | 5.95 | 7.95 | 91.2317 | 5.95 | 7.95 | 91.2264 | 5.95 | 7.95 | 91.2317 | -2
[11 empty] | 6 | 8 | 91.1748 | 6 | 8 | 91.1679 | 6 | 8 | 91.1748 | -2
[11 empty] | 6.1 | 8.1 | 91.2266 | 6.1 | 8.1 | 91.2215 | 6.1 | 8.1 | 91.2266 | -2
[11 empty] | 6.2 | 8.2 | 91.2779 | 6.2 | 8.2 | 91.2745 | 6.2 | 8.2 | 91.2779 | -2
[11 empty] | 6.25 | 8.25 | 91.3032 | 6.25 | 8.25 | 91.3006 | 6.25 | 8.25 | 91.3032 | -2
[11 empty] | 6.35 | 8.35 | 91.3527 | 6.35 | 8.35 | 91.352 | 6.35 | 8.35 | 91.3527 | -2
[11 empty] | 6.4 | 8.4 | 91.3769 | 6.4 | 8.4 | 91.377 | 6.4 | 8.4 | 91.3769 | -2
[11 empty] | 6.5 | 8.5 | 91.4246 | 6.5 | 8.5 | 91.4262 | 6.5 | 8.5 | 91.4246 | -2
[11 empty] | 6.55 | 8.55 | 91.4479 | 6.55 | 8.55 | 91.4502 | 6.55 | 8.55 | 91.4479 | -2
[11 empty] | 6.65 | 8.65 | 91.4932 | 6.65 | 8.65 | 91.4968 | 6.65 | 8.65 | 91.4932 | -2
[11 empty] | 6.7 | 8.7 | 91.5151 | 6.7 | 8.7 | 91.5193 | 6.7 | 8.7 | 91.5151 | -2
[11 empty] | 6.8 | 8.8 | 91.5572 | 6.8 | 8.8 | 91.5627 | 6.8 | 8.8 | 91.5572 | -2
[11 empty] | 6.85 | 8.85 | 91.5477 | 6.85 | 8.85 | 91.5528 | 6.85 | 8.85 | 91.5477 | -2
[11 empty] | 6.95 | 8.95 | 91.5288 | 6.95 | 8.95 | 91.5332 | 6.95 | 8.95 | 91.5288 | -2
[11 empty] | 7 | 9 | 91.5194 | 7 | 9 | 91.5234 | 7 | 9 | 91.5194 | -2
[11 empty] | 7.1 | 9.1 | 91.5011 | 7.1 | 9.1 | 91.5043 | 7.1 | 9.1 | 91.5011 | -2
[11 empty] | 7.15 | 9.15 | 91.4921 | 7.15 | 9.15 | 91.495 | 7.15 | 9.15 | 91.4921 | -2
[11 empty] | 7.25 | 9.25 | 91.4745 | 7.25 | 9.25 | 91.4766 | 7.25 | 9.25 | 91.4745 | -2
[11 empty] | 7.3 | 9.3 | 91.4658 | 7.3 | 9.3 | 91.4677 | 7.3 | 9.3 | 91.4658 | -2
[11 empty] | 7.4 | 9.4 | 91.4489 | 7.4 | 9.4 | 91.4502 | 7.4 | 9.4 | 91.4489 | -2
[11 empty] | 7.45 | 9.45 | 91.4408 | 7.45 | 9.45 | 91.4418 | 7.45 | 9.45 | 91.4408 | -2
[11 empty] | 7.55 | 9.55 | 91.425 | 7.55 | 9.55 | 91.4254 | 7.55 | 9.55 | 91.425 | -2
[11 empty] | 7.6 | 9.6 | 91.4174 | 7.6 | 9.6 | 91.4176 | 7.6 | 9.6 | 91.4174 | -2
[11 empty] | 7.7 | 9.7 | 91.4244 | 7.7 | 9.7 | 91.4248 | 7.7 | 9.7 | 91.4244 | -2
[11 empty] | 7.75 | 9.75 | 91.4278 | 7.75 | 9.75 | 91.4284 | 7.75 | 9.75 | 91.4278 | -2
[11 empty] | 7.85 | 9.85 | 91.4346 | 7.85 | 9.85 | 91.4356 | 7.85 | 9.85 | 91.4346 | -2
[11 empty] | 7.9 | 9.9 | 91.438 | 7.9 | 9.9 | 91.4391 | 7.9 | 9.9 | 91.438 | -2
[11 empty] | 8 | 10 | 91.4445 | 8 | 10 | 91.4459 | 8 | 10 | 91.4445 | -2
[11 empty] | 8.05 | 10.05 | 91.4477 | 8.05 | 10.05 | 91.4492 | 8.05 | 10.05 | 91.4477 | -2
[11 empty] | 8.15 | 10.15 | 91.454 | 8.15 | 10.15 | 91.4558 | 8.15 | 10.15 | 91.454 | -2
[11 empty] | 8.2 | 10.2 | 91.457 | 8.2 | 10.2 | 91.4589 | 8.2 | 10.2 | 91.457 | -2
[11 empty] | 8.3 | 10.3 | 91.4629 | 8.3 | 10.3 | 91.4651 | 8.3 | 10.3 | 91.4629 | -2
[11 empty] | 8.35 | 10.35 | 91.4657 | 8.35 | 10.35 | 91.468 | 8.35 | 10.35 | 91.4657 | -2
[11 empty] | 8.4 | 10.4 | 91.4685 | 8.4 | 10.4 | 91.4709 | 8.4 | 10.4 | 91.4685 | -2
[11 empty] | 8.5 | 10.5 | 91.466 | 8.5 | 10.5 | 91.4682 | 8.5 | 10.5 | 91.466 | -2
[11 empty] | 8.6 | 10.6 | 91.4634 | 8.6 | 10.6 | 91.4656 | 8.6 | 10.6 | 91.4634 | -2
[11 empty] | 8.65 | 10.65 | 91.4622 | 8.65 | 10.65 | 91.4643 | 8.65 | 10.65 | 91.4622 | -2
[11 empty] | 8.75 | 10.75 | 91.4598 | 8.75 | 10.75 | 91.4617 | 8.75 | 10.75 | 91.4598 | -2
[11 empty] | 8.8 | 10.8 | 91.4586 | 8.8 | 10.8 | 91.4605 | 8.8 | 10.8 | 91.4586 | -2
[11 empty] | 8.9 | 10.9 | 91.4563 | 8.9 | 10.9 | 91.4581 | 8.9 | 10.9 | 91.4563 | -2
[11 empty] | 8.95 | 10.95 | 91.4551 | 8.95 | 10.95 | 91.4569 | 8.95 | 10.95 | 91.4551 | -2
[11 empty] | 9.05 | 11.05 | 91.4529 | 9.05 | 11.05 | 91.4546 | 9.05 | 11.05 | 91.4529 | -2
[11 empty] | 9.1 | 11.1 | 91.4519 | 9.1 | 11.1 | 91.4535 | 9.1 | 11.1 | 91.4519 | -2
[11 empty] | 9.2 | 11.2 | 91.4498 | 9.2 | 11.2 | 91.4513 | 9.2 | 11.2 | 91.4498 | -2
[11 empty] | 9.25 | 11.25 | 91.4503 | 9.25 | 11.25 | 91.4518 | 9.25 | 11.25 | 91.4503 | -2
[11 empty] | 9.35 | 11.35 | 91.4512 | 9.35 | 11.35 | 91.4528 | 9.35 | 11.35 | 91.4512 | -2
[11 empty] | 9.4 | 11.4 | 91.4517 | 9.4 | 11.4 | 91.4533 | 9.4 | 11.4 | 91.4517 | -2
[11 empty] | 9.5 | 11.5 | 91.4526 | 9.5 | 11.5 | 91.4542 | 9.5 | 11.5 | 91.4526 | -2
[11 empty] | 9.55 | 11.55 | 91.453 | 9.55 | 11.55 | 91.4547 | 9.55 | 11.55 | 91.453 | -2
[11 empty] | 9.65 | 11.65 | 91.4539 | 9.65 | 11.65 | 91.4556 | 9.65 | 11.65 | 91.4539 | -2
[11 empty] | 9.7 | 11.7 | 91.4543 | 9.7 | 11.7 | 91.456 | 9.7 | 11.7 | 91.4543 | -2
[11 empty] | 9.8 | 11.8 | 91.4551 | 9.8 | 11.8 | 91.4569 | 9.8 | 11.8 | 91.4551 | -2
[11 empty] | 9.85 | 11.85 | 91.4555 | 9.85 | 11.85 | 91.4573 | 9.85 | 11.85 | 91.4555 | -2
[11 empty] | 9.95 | 11.95 | 91.4563 | 9.95 | 11.95 | 91.4581 | 9.95 | 11.95 | 91.4563 | -2
[11 empty] | 10 | 12 | 91.4567 | 10 | 12 | 91.4585 | 10 | 12 | 91.4567 | -2
[11 empty] | 10.1 | 12.1 | 91.4563 | 10.1 | 12.1 | 91.4582 | 10.1 | 12.1 | 91.4563 | -2
[11 empty] | 10.15 | 12.15 | 91.4561 | 10.15 | 12.15 | 91.458 | 10.15 | 12.15 | 91.4561 | -2
[11 empty] | 10.25 | 12.25 | 91.4558 | 10.25 | 12.25 | 91.4576 | 10.25 | 12.25 | 91.4558 | -2
[11 empty] | 10.3 | 12.3 | 91.4557 | 10.3 | 12.3 | 91.4575 | 10.3 | 12.3 | 91.4557 | -2
[11 empty] | 10.4 | 12.4 | 91.4553 | 10.4 | 12.4 | 91.4571 | 10.4 | 12.4 | 91.4553 | -2
[11 empty] | 10.45 | 12.45 | 91.4552 | 10.45 | 12.45 | 91.4569 | 10.45 | 12.45 | 91.4552 | -2
[11 empty] | 10.55 | 12.55 | 91.4549 | 10.55 | 12.55 | 91.4566 | 10.55 | 12.55 | 91.4549 | -2
[11 empty] | 10.6 | 12.6 | 91.4547 | 10.6 | 12.6 | 91.4565 | 10.6 | 12.6 | 91.4547 | -2
[11 empty] | 10.7 | 12.7 | 91.4544 | 10.7 | 12.7 | 91.4562 | 10.7 | 12.7 | 91.4544 | -2
[11 empty] | 10.75 | 12.75 | 91.4543 | 10.75 | 12.75 | 91.456 | 10.75 | 12.75 | 91.4543 | -2
[11 empty] | 10.8 | 12.8 | 91.4542 | 10.8 | 12.8 | 91.4559 | 10.8 | 12.8 | 91.4542 | -2
[11 empty] | 10.9 | 12.9 | 91.4543 | 10.9 | 12.9 | 91.456 | 10.9 | 12.9 | 91.4543 | -2
[11 empty] | 11 | 13 | 91.4544 | 11 | 13 | 91.4561 | 11 | 13 | 91.4544 | -2
[11 empty] | 11.05 | 13.05 | 91.4545 | 11.05 | 13.05 | 91.4562 | 11.05 | 13.05 | 91.4545 | -2
[11 empty] | 11.15 | 13.15 | 91.4546 | 11.15 | 13.15 | 91.4563 | 11.15 | 13.15 | 91.4546 | -2
[11 empty] | 11.2 | 13.2 | 91.4546 | 11.2 | 13.2 | 91.4564 | 11.2 | 13.2 | 91.4546 | -2
[11 empty] | 11.3 | 13.3 | 91.4548 | 11.3 | 13.3 | 91.4565 | 11.3 | 13.3 | 91.4548 | -2
[11 empty] | 11.35 | 13.35 | 91.4548 | 11.35 | 13.35 | 91.4566 | 11.35 | 13.35 | 91.4548 | -2
[11 empty] | 11.45 | 13.45 | 91.4549 | 11.45 | 13.45 | 91.4567 | 11.45 | 13.45 | 91.4549 | -2
[11 empty] | 11.5 | 13.5 | 91.455 | 11.5 | 13.5 | 91.4567 | 11.5 | 13.5 | 91.455 | -2
[11 empty] | 11.6 | 13.6 | 91.4551 | 11.6 | 13.6 | 91.4568 | 11.6 | 13.6 | 91.4551 | -2
[11 empty] | 11.65 | 13.65 | 91.455 | 11.65 | 13.65 | 91.4568 | 11.65 | 13.65 | 91.455 | -2
[11 empty] | 11.75 | 13.75 | 91.455 | 11.75 | 13.75 | 91.4568 | 11.75 | 13.75 | 91.455 | -2
[11 empty] | 11.8 | 13.8 | 91.455 | 11.8 | 13.8 | 91.4567 | 11.8 | 13.8 | 91.455 | -2
[11 empty] | 11.9 | 13.9 | 91.4549 | 11.9 | 13.9 | 91.4567 | 11.9 | 13.9 | 91.4549 | -2
[11 empty] | 11.95 | 13.95 | 91.4549 | 11.95 | 13.95 | 91.4567 | 11.95 | 13.95 | 91.4549 | -2
[11 empty] | 12.05 | 14.05 | 91.4549 | 12.05 | 14.05 | 91.4566 | 12.05 | 14.05 | 91.4549 | -2
[11 empty] | 12.1 | 14.1 | 91.4549 | 12.1 | 14.1 | 91.4566 | 12.1 | 14.1 | 91.4549 | -2
[11 empty] | 12.2 | 14.2 | 91.4548 | 12.2 | 14.2 | 91.4566 | 12.2 | 14.2 | 91.4548 | -2
[11 empty] | 12.25 | 14.25 | 91.4548 | 12.25 | 14.25 | 91.4565 | 12.25 | 14.25 | 91.4548 | -2
[11 empty] | 12.35 | 14.35 | 91.4548 | 12.35 | 14.35 | 91.4565 | 12.35 | 14.35 | 91.4548 | -2
[11 empty] | 12.4 | 14.4 | 91.4547 | 12.4 | 14.4 | 91.4565 | 12.4 | 14.4 | 91.4547 | -2
[11 empty] | 12.5 | 14.5 | 91.4548 | 12.5 | 14.5 | 91.4565 | 12.5 | 14.5 | 91.4548 | -2
[11 empty] | 12.55 | 14.55 | 91.4548 | 12.55 | 14.55 | 91.4565 | 12.55 | 14.55 | 91.4548 | -2
[11 empty] | 12.65 | 14.65 | 91.4548 | 12.65 | 14.65 | 91.4565 | 12.65 | 14.65 | 91.4548 | -2
[11 empty] | 12.7 | 14.7 | 91.4548 | 12.7 | 14.7 | 91.4565 | 12.7 | 14.7 | 91.4548 | -2
[11 empty] | 12.8 | 14.8 | 91.4548 | 12.8 | 14.8 | 91.4566 | 12.8 | 14.8 | 91.4548 | -2
[11 empty] | 12.85 | 14.85 | 91.4548 | 12.85 | 14.85 | 91.4566 | 12.85 | 14.85 | 91.4548 | -2
[11 empty] | 12.95 | 14.95 | 91.4548 | 12.95 | 14.95 | 91.4566 | 12.95 | 14.95 | 91.4548 | -2
[11 empty] | 13 | 15 | 91.4548 | 13 | 15 | 91.4566 | 13 | 15 | 91.4548 | -2
[11 empty] | 13.1 | 15.1 | 91.4548 | 13.1 | 15.1 | 91.4566 | 13.1 | 15.1 | 91.4548 | -2
[11 empty] | 13.15 | 15.15 | 91.4549 | 13.15 | 15.15 | 91.4566 | 13.15 | 15.15 | 91.4549 | -2
[11 empty] | 13.2 | 15.2 | 91.4549 | 13.2 | 15.2 | 91.4566 | 13.2 | 15.2 | 91.4549 | -2
[11 empty] | 13.3 | 15.3 | 91.4549 | 13.3 | 15.3 | 91.4566 | 13.3 | 15.3 | 91.4549 | -2
[11 empty] | 13.35 | 15.35 | 91.4548 | 13.4 | 15.4 | 91.4566 | 13.35 | 15.35 | 91.4548 | -2
[11 empty] | 13.45 | 15.45 | 91.4548 | 13.45 | 15.45 | 91.4566 | 13.45 | 15.45 | 91.4548 | -2
[11 empty] | 13.5 | 15.5 | 91.4548 | 13.5 | 15.5 | 91.4566 | 13.5 | 15.5 | 91.4548 | -2
[11 empty] | 13.6 | 15.6 | 91.4548 | 13.6 | 15.6 | 91.4566 | 13.6 | 15.6 | 91.4548 | -2
[11 empty] | 13.7 | 15.7 | 91.4548 | 13.65 | 15.65 | 91.4566 | 13.7 | 15.7 | 91.4548 | -2
[11 empty] | 13.75 | 15.75 | 91.4548 | 13.75 | 15.75 | 91.4566 | 13.75 | 15.75 | 91.4548 | -2
[11 empty] | 13.85 | 15.85 | 91.4548 | 13.85 | 15.85 | 91.4566 | 13.85 | 15.85 | 91.4548 | -2
[11 empty] | 13.9 | 15.9 | 91.4548 | 13.9 | 15.9 | 91.4566 | 13.9 | 15.9 | 91.4548 | -2
[11 empty] | 14 | 16 | 91.4548 | 14 | 16 | 91.4566 | 14 | 16 | 91.4548 | -2
[11 empty] | 14.05 | 16.05 | 91.4548 | 14.05 | 16.05 | 91.4566 | 14.05 | 16.05 | 91.4548 | -2
[11 empty] | 14.15 | 16.15 | 91.4548 | 14.15 | 16.15 | 91.4566 | 14.15 | 16.15 | 91.4548 | -2
[11 empty] | 14.2 | 16.2 | 91.4548 | 14.2 | 16.2 | 91.4566 | 14.2 | 16.2 | 91.4548 | -2
[11 empty] | 14.3 | 16.3 | 91.4548 | 14.3 | 16.3 | 91.4566 | 14.3 | 16.3 | 91.4548 | -2
[11 empty] | 14.35 | 16.35 | 91.4548 | 14.35 | 16.35 | 91.4566 | 14.35 | 16.35 | 91.4548 | -2
[11 empty] | 14.45 | 16.45 | 91.4548 | 14.45 | 16.45 | 91.4566 | 14.45 | 16.45 | 91.4548 | -2
[11 empty] | 14.5 | 16.5 | 91.4548 | 14.5 | 16.5 | 91.4566 | 14.5 | 16.5 | 91.4548 | -2
[11 empty] | 14.6 | 16.6 | 91.4548 | 14.6 | 16.6 | 91.4566 | 14.6 | 16.6 | 91.4548 | -2
[11 empty] | 14.65 | 16.65 | 91.4548 | 14.65 | 16.65 | 91.4566 | 14.65 | 16.65 | 91.4548 | -2
[11 empty] | 14.75 | 16.75 | 91.4548 | 14.75 | 16.75 | 91.4566 | 14.75 | 16.75 | 91.4548 | -2
[11 empty] | 14.8 | 16.8 | 91.4548 | 14.8 | 16.8 | 91.4566 | 14.8 | 16.8 | 91.4548 | -2
[11 empty] | 14.9 | 16.9 | 91.4548 | 14.9 | 16.9 | 91.4566 | 14.9 | 16.9 | 91.4548 | -2
[11 empty] | 14.95 | 16.95 | 91.4548 | 14.95 | 16.95 | 91.4566 | 14.95 | 16.95 | 91.4548 | -2
[11 empty] | 15.05 | 17.05 | 91.4548 | 15.05 | 17.05 | 91.4566 | 15.05 | 17.05 | 91.4548 | -2
[11 empty] | 15.1 | 17.1 | 91.4548 | 15.1 | 17.1 | 91.4566 | 15.1 | 17.1 | 91.4548 | -2
[11 empty] | 15.2 | 17.2 | 91.4548 | 15.15 | 17.15 | 91.4566 | 15.2 | 17.2 | 91.4548 | -2
[11 empty] | 15.25 | 17.25 | 91.4548 | 15.25 | 17.25 | 91.4566 | 15.25 | 17.25 | 91.4548 | -2
[11 empty] | 15.35 | 17.35 | 91.4548 | 15.35 | 17.35 | 91.4566 | 15.35 | 17.35 | 91.4548 | -2
[11 empty] | 15.4 | 17.4 | 91.4548 | 15.4 | 17.4 | 91.4566 | 15.4 | 17.4 | 91.4548 | -2
[11 empty] | 15.5 | 17.5 | 91.4548 | 15.5 | 17.5 | 91.4566 | 15.5 | 17.5 | 91.4548 | -2
[11 empty] | 15.55 | 17.55 | 91.4548 | 15.55 | 17.55 | 91.4566 | 15.55 | 17.55 | 91.4548 | -2
[11 empty] | 15.65 | 17.65 | 91.4548 | 15.65 | 17.65 | 91.4566 | 15.65 | 17.65 | 91.4548 | -2
[11 empty] | 15.7 | 17.7 | 91.4548 | 15.7 | 17.7 | 91.4566 | 15.7 | 17.7 | 91.4548 | -2
[11 empty] | 15.8 | 17.8 | 91.4548 | 15.8 | 17.8 | 91.4566 | 15.8 | 17.8 | 91.4548 | -2
[11 empty] | 15.85 | 17.85 | 91.4548 | 15.85 | 17.85 | 91.4566 | 15.85 | 17.85 | 91.4548 | -2
[11 empty] | 15.95 | 17.95 | 91.4548 | 15.95 | 17.95 | 91.4566 | 15.95 | 17.95 | 91.4548 | -2
[11 empty] | 16 | 18 | 91.4548 | 16 | 18 | 91.4566 | 16 | 18 | 91.4548 | -2
[11 empty] | 16.1 | 18.1 | 91.4548 | 16.1 | 18.1 | 91.4566 | 16.1 | 18.1 | 91.4548 | -2
[11 empty] | 16.15 | 18.15 | 91.4548 | 16.15 | 18.15 | 91.4566 | 16.15 | 18.15 | 91.4548 | -2
[11 empty] | 16.25 | 18.25 | 91.4548 | 16.25 | 18.25 | 91.4566 | 16.25 | 18.25 | 91.4548 | -2
[11 empty] | 16.3 | 18.3 | 91.4548 | 16.3 | 18.3 | 91.4566 | 16.3 | 18.3 | 91.4548 | -2
[11 empty] | 16.4 | 18.4 | 91.4548 | 16.4 | 18.4 | 91.4566 | 16.4 | 18.4 | 91.4548 | -2
[11 empty] | 16.45 | 18.45 | 91.4548 | 16.45 | 18.45 | 91.4566 | 16.45 | 18.45 | 91.4548 | -2
[11 empty] | 16.55 | 18.55 | 91.4548 | 16.55 | 18.55 | 91.4566 | 16.55 | 18.55 | 91.4548 | -2
[11 empty] | 16.6 | 18.6 | 91.4548 | 16.6 | 18.6 | 91.4566 | 16.6 | 18.6 | 91.4548 | -2
[11 empty] | 16.7 | 18.7 | 91.4548 | 16.7 | 18.7 | 91.4566 | 16.7 | 18.7 | 91.4548 | -2
[11 empty] | 16.75 | 18.75 | 91.4548 | 16.75 | 18.75 | 91.4566 | 16.75 | 18.75 | 91.4548 | -2
[11 empty] | 16.85 | 18.85 | 91.4548 | 16.85 | 18.85 | 91.4566 | 16.85 | 18.85 | 91.4548 | -2
[11 empty] | 16.9 | 18.9 | 91.4548 | 16.9 | 18.9 | 91.4566 | 16.9 | 18.9 | 91.4548 | -2
[11 empty] | 17 | 19 | 91.4548 | 17 | 19 | 91.4566 | 17 | 19 | 91.4548 | -2
[11 empty] | 17.05 | 19.05 | 91.4548 | 17.05 | 19.05 | 91.4566 | 17.05 | 19.05 | 91.4548 | -2
[11 empty] | 17.15 | 19.15 | 91.4548 | 17.15 | 19.15 | 91.4566 | 17.15 | 19.15 | 91.4548 | -2
[11 empty] | 17.2 | 19.2 | 91.4548 | 17.2 | 19.2 | 91.4566 | 17.2 | 19.2 | 91.4548 | -2
[11 empty] | 17.3 | 19.3 | 91.4548 | 17.3 | 19.3 | 91.4566 | 17.3 | 19.3 | 91.4548 | -2
[11 empty] | 17.35 | 19.35 | 91.4548 | 17.35 | 19.35 | 91.4566 | 17.35 | 19.35 | 91.4548 | -2
[11 empty] | 17.45 | 19.45 | 91.4548 | 17.45 | 19.45 | 91.4566 | 17.45 | 19.45 | 91.4548 | -2
[11 empty] | 17.5 | 19.5 | 91.4548 | 17.5 | 19.5 | 91.4566 | 17.5 | 19.5 | 91.4548 | -2
[11 empty] | 17.6 | 19.6 | 91.4548 | 17.6 | 19.6 | 91.4566 | 17.6 | 19.6 | 91.4548 | -2
[11 empty] | 17.65 | 19.65 | 91.4548 | 17.65 | 19.65 | 91.4566 | 17.65 | 19.65 | 91.4548 | -2
[11 empty] | 17.75 | 19.75 | 91.4548 | 17.75 | 19.75 | 91.4566 | 17.75 | 19.75 | 91.4548 | -2
[11 empty] | 17.8 | 19.8 | 91.4548 | 17.8 | 19.8 | 91.4566 | 17.8 | 19.8 | 91.4548 | -2
[11 empty] | 17.9 | 19.9 | 91.4548 | 17.9 | 19.9 | 91.4566 | 17.9 | 19.9 | 91.4548 | -2
[11 empty] | 17.95 | 19.95 | 91.4548 | 17.95 | 19.95 | 91.4566 | 17.95 | 19.95 | 91.4548 | -2
[11 empty] | 18.05 | 20.05 | 91.4548 | 18.05 | 20.05 | 91.4566 | 18.05 | 20.05 | 91.4548 | -2
[11 empty] | 18.1 | 20.1 | 91.4548 | 18.1 | 20.1 | 91.4566 | 18.1 | 20.1 | 91.4548 | -2
[11 empty] | 18.2 | 20.2 | 91.4548 | 18.2 | 20.2 | 91.4566 | 18.2 | 20.2 | 91.4548 | -2
[11 empty] | 18.25 | 20.25 | 91.4548 | 18.25 | 20.25 | 91.4566 | 18.25 | 20.25 | 91.4548 | -2
[11 empty] | 18.35 | 20.35 | 91.4548 | 18.35 | 20.35 | 91.4566 | 18.35 | 20.35 | 91.4548 | -2
[11 empty] | 18.4 | 20.4 | 91.4548 | 18.4 | 20.4 | 91.4566 | 18.4 | 20.4 | 91.4548 | -2
[11 empty] | 18.5 | 20.5 | 91.4548 | 18.5 | 20.5 | 91.4566 | 18.5 | 20.5 | 91.4548 | -2
[11 empty] | 18.55 | 20.55 | 91.4548 | 18.55 | 20.55 | 91.4566 | 18.55 | 20.55 | 91.4548 | -2
[11 empty] | 18.65 | 20.65 | 91.4548 | 18.65 | 20.65 | 91.4566 | 18.65 | 20.65 | 91.4548 | -2
[11 empty] | 18.7 | 20.7 | 91.4548 | 18.7 | 20.7 | 91.4566 | 18.7 | 20.7 | 91.4548 | -2
[11 empty] | 18.8 | 20.8 | 91.4548 | 18.8 | 20.8 | 91.4566 | 18.8 | 20.8 | 91.4548 | -2
[11 empty] | 18.85 | 20.85 | 91.4548 | 18.85 | 20.85 | 91.4566 | 18.85 | 20.85 | 91.4548 | -2
[11 empty] | 18.95 | 20.95 | 91.4548 | 18.95 | 20.95 | 91.4566 | 18.95 | 20.95 | 91.4548 | -2
[11 empty] | 19 | 21 | 91.4548 | 19 | 21 | 91.4566 | 19 | 21 | 91.4548 | -2
[11 empty] | 19.1 | 21.1 | 91.4548 | 19.1 | 21.1 | 91.4566 | 19.1 | 21.1 | 91.4548 | -2
[11 empty] | 19.15 | 21.15 | 91.4548 | 19.15 | 21.15 | 91.4566 | 19.15 | 21.15 | 91.4548 | -2
[11 empty] | 19.25 | 21.25 | 91.4548 | 19.25 | 21.25 | 91.4566 | 19.25 | 21.25 | 91.4548 | -2
[11 empty] | 19.3 | 21.3 | 91.4548 | 19.3 | 21.3 | 91.4566 | 19.3 | 21.3 | 91.4548 | -2
[11 empty] | 19.4 | 21.4 | 91.4548 | 19.4 | 21.4 | 91.4566 | 19.4 | 21.4 | 91.4548 | -2
[11 empty] | 19.45 | 21.45 | 91.4548 | 19.45 | 21.45 | 91.4566 | 19.45 | 21.45 | 91.4548 | -2
[11 empty] | 19.55 | 21.55 | 91.4548 | 19.55 | 21.55 | 91.4566 | 19.55 | 21.55 | 91.4548 | -2
[11 empty] | 19.6 | 21.6 | 91.4548 | 19.6 | 21.6 | 91.4566 | 19.6 | 21.6 | 91.4548 | -2
[11 empty] | 19.7 | 21.7 | 91.4548 | 19.7 | 21.7 | 91.4566 | 19.7 | 21.7 | 91.4548 | -2
[11 empty] | 19.75 | 21.75 | 91.4548 | 19.75 | 21.75 | 91.4566 | 19.75 | 21.75 | 91.4548 | -2
[11 empty] | 19.85 | 21.85 | 91.4548 | 19.85 | 21.85 | 91.4566 | 19.85 | 21.85 | 91.4548 | -2
[11 empty] | 19.9 | 21.9 | 91.4548 | 19.9 | 21.9 | 91.4566 | 19.9 | 21.9 | 91.4548 | -2
[11 empty] | 20 | 22 | 91.4548 | 20 | 22 | 91.4566 | 20 | 22 | 91.4548 | -2
[11 empty] | 20.05 | 22.05 | 91.4548 | 20.05 | 22.05 | 91.4566 | 20.05 | 22.05 | 91.4548 | -2
[11 empty] | 20.15 | 22.15 | 91.4548 | 20.15 | 22.15 | 91.4566 | 20.15 | 22.15 | 91.4548 | -2
[11 empty] | 20.2 | 22.2 | 91.4548 | 20.2 | 22.2 | 91.4566 | 20.2 | 22.2 | 91.4548 | -2
[11 empty] | 20.3 | 22.3 | 91.4548 | 20.3 | 22.3 | 91.4566 | 20.3 | 22.3 | 91.4548 | -2
[11 empty] | 20.35 | 22.35 | 91.4548 | 20.35 | 22.35 | 91.4566 | 20.35 | 22.35 | 91.4548 | -2
[11 empty] | 20.45 | 22.45 | 91.4548 | 20.45 | 22.45 | 91.4566 | 20.45 | 22.45 | 91.4548 | -2
[11 empty] | 20.5 | 22.5 | 91.4548 | 20.5 | 22.5 | 91.4566 | 20.5 | 22.5 | 91.4548 | -2
[11 empty] | 20.6 | 22.6 | 91.4548 | 20.6 | 22.6 | 91.4566 | 20.6 | 22.6 | 91.4548 | -2
[11 empty] | 20.65 | 22.65 | 91.4548 | 20.65 | 22.65 | 91.4566 | 20.65 | 22.65 | 91.4548 | -2
[11 empty] | 20.75 | 22.75 | 91.4548 | 20.75 | 22.75 | 91.4566 | 20.75 | 22.75 | 91.4548 | -2
[11 empty] | 20.8 | 22.8 | 91.4548 | 20.8 | 22.8 | 91.4566 | 20.8 | 22.8 | 91.4548 | -2
[11 empty] | 20.9 | 22.9 | 91.4548 | 20.9 | 22.9 | 91.4566 | 20.9 | 22.9 | 91.4548 | -2
[11 empty] | 20.95 | 22.95 | 91.4548 | 20.95 | 22.95 | 91.4566 | 20.95 | 22.95 | 91.4548 | -2
[11 empty] | 21.05 | 23.05 | 91.4548 | 21.05 | 23.05 | 91.4566 | 21.05 | 23.05 | 91.4548 | -2
[11 empty] | 21.1 | 23.1 | 91.4548 | 21.1 | 23.1 | 91.4566 | 21.1 | 23.1 | 91.4548 | -2
[11 empty] | 21.2 | 23.2 | 91.4548 | 21.2 | 23.2 | 91.4566 | 21.2 | 23.2 | 91.4548 | -2
[11 empty] | 21.25 | 23.25 | 91.4548 | 21.25 | 23.25 | 91.4566 | 21.25 | 23.25 | 91.4548 | -2
[11 empty] | 21.35 | 23.35 | 91.4548 | 21.35 | 23.35 | 91.4566 | 21.35 | 23.35 | 91.4548 | -2
[11 empty] | 21.4 | 23.4 | 91.4548 | 21.4 | 23.4 | 91.4566 | 21.4 | 23.4 | 91.4548 | -2
[11 empty] | 21.5 | 23.5 | 91.4548 | 21.5 | 23.5 | 91.4566 | 21.5 | 23.5 | 91.4548 | -2
[11 empty] | 21.55 | 23.55 | 91.4548 | 21.55 | 23.55 | 91.4566 | 21.55 | 23.55 | 91.4548 | -2
[11 empty] | 21.65 | 23.65 | 91.4548 | 21.65 | 23.65 | 91.4566 | 21.65 | 23.65 | 91.4548 | -2
[11 empty] | 21.7 | 23.7 | 91.4548 | 21.7 | 23.7 | 91.4566 | 21.7 | 23.7 | 91.4548 | -2
[11 empty] | 21.8 | 23.8 | 91.4548 | 21.8 | 23.8 | 91.4566 | 21.8 | 23.8 | 91.4548 | -2
[11 empty] | 21.85 | 23.85 | 91.4548 | 21.85 | 23.85 | 91.4566 | 21.85 | 23.85 | 91.4548 | -2
[11 empty] | 21.95 | 23.95 | 91.4548 | 21.95 | 23.95 | 91.4566 | 21.95 | 23.95 | 91.4548 | -2
[11 empty] | 22 | 24 | 91.4548 | 22 | 24 | 91.4566 | 22 | 24 | 91.4548 | -2
[11 empty] | 22.1 | 24.1 | 91.4548 | 22.1 | 24.1 | 91.4566 | 22.1 | 24.1 | 91.4548 | -2
[11 empty] | 22.15 | 24.15 | 91.4548 | 22.15 | 24.15 | 91.4566 | 22.15 | 24.15 | 91.4548 | -2
[11 empty] | 22.25 | 24.25 | 91.4548 | 22.25 | 24.25 | 91.4566 | 22.25 | 24.25 | 91.4548 | -2
[11 empty] | 22.3 | 24.3 | 91.4548 | 22.3 | 24.3 | 91.4566 | 22.3 | 24.3 | 91.4548 | -2
[11 empty] | 22.4 | 24.4 | 91.4548 | 22.4 | 24.4 | 91.4566 | 22.4 | 24.4 | 91.4548 | -2
[11 empty] | 22.45 | 24.45 | 91.4548 | 22.45 | 24.45 | 91.4566 | 22.45 | 24.45 | 91.4548 | -2
[11 empty] | 22.55 | 24.55 | 91.4548 | 22.55 | 24.55 | 91.4566 | 22.55 | 24.55 | 91.4548 | -2
[11 empty] | 22.6 | 24.6 | 91.4548 | 22.6 | 24.6 | 91.4566 | 22.6 | 24.6 | 91.4548 | -2
[11 empty] | 22.7 | 24.7 | 91.4548 | 22.7 | 24.7 | 91.4566 | 22.7 | 24.7 | 91.4548 | -2
[11 empty] | 22.75 | 24.75 | 91.4548 | 22.75 | 24.75 | 91.4566 | 22.75 | 24.75 | 91.4548 | -2
[11 empty] | 22.85 | 24.85 | 91.4548 | 22.85 | 24.85 | 91.4566 | 22.85 | 24.85 | 91.4548 | -2
[11 empty] | 22.9 | 24.9 | 91.4548 | 22.9 | 24.9 | 91.4566 | 22.9 | 24.9 | 91.4548 | -2
[11 empty] | 23 | 25 | 91.4548 | 23 | 25 | 91.4566 | 23 | 25 | 91.4548 | -2
[11 empty] | 23.05 | 25.05 | 91.4548 | 23.05 | 25.05 | 91.4566 | 23.05 | 25.05 | 91.4548 | -2
[11 empty] | 23.15 | 25.15 | 91.4548 | 23.15 | 25.15 | 91.4566 | 23.15 | 25.15 | 91.4548 | -2
[11 empty] | 23.2 | 25.2 | 91.4548 | 23.2 | 25.2 | 91.4566 | 23.2 | 25.2 | 91.4548 | -2
[11 empty] | 23.3 | 25.3 | 91.4548 | 23.3 | 25.3 | 91.4566 | 23.3 | 25.3 | 91.4548 | -2
[11 empty] | 23.35 | 25.35 | 91.4548 | 23.35 | 25.35 | 91.4566 | 23.35 | 25.35 | 91.4548 | -2
[11 empty] | 23.45 | 25.45 | 91.4548 | 23.45 | 25.45 | 91.4566 | 23.45 | 25.45 | 91.4548 | -2
[11 empty] | 23.5 | 25.5 | 91.4548 | 23.5 | 25.5 | 91.4566 | 23.5 | 25.5 | 91.4548 | -2
[11 empty] | 23.6 | 25.6 | 91.4548 | 23.6 | 25.6 | 91.4566 | 23.6 | 25.6 | 91.4548 | -2
[11 empty] | 23.65 | 25.65 | 91.4548 | 23.65 | 25.65 | 91.4566 | 23.65 | 25.65 | 91.4548 | -2
[11 empty] | 23.75 | 25.75 | 91.4548 | 23.75 | 25.75 | 91.4566 | 23.75 | 25.75 | 91.4548 | -2
[11 empty] | 23.8 | 25.8 | 91.4548 | 23.8 | 25.8 | 91.4566 | 23.8 | 25.8 | 91.4548 | -2
[11 empty] | 23.9 | 25.9 | 91.4548 | 23.9 | 25.9 | 91.4566 | 23.9 | 25.9 | 91.4548 | -2
[11 empty] | 23.95 | 25.95 | 91.4548 | 23.95 | 25.95 | 91.4566 | 23.95 | 25.95 | 91.4548 | -2
[11 empty] | 24.05 | 26.05 | 91.4548 | 24.05 | 26.05 | 91.4566 | 24.05 | 26.05 | 91.4548 | -2
[11 empty] | 24.1 | 26.1 | 91.4548 | 24.1 | 26.1 | 91.4566 | 24.1 | 26.1 | 91.4548 | -2
[11 empty] | 24.2 | 26.2 | 91.4548 | 24.2 | 26.2 | 91.4566 | 24.2 | 26.2 | 91.4548 | -2
[11 empty] | 24.25 | 26.25 | 91.4548 | 24.25 | 26.25 | 91.4566 | 24.25 | 26.25 | 91.4548 | -2
[11 empty] | 24.35 | 26.35 | 91.4548 | 24.35 | 26.35 | 91.4566 | 24.35 | 26.35 | 91.4548 | -2
[11 empty] | 24.4 | 26.4 | 91.4548 | 24.4 | 26.4 | 91.4566 | 24.4 | 26.4 | 91.4548 | -2
[11 empty] | 24.5 | 26.5 | 91.4548 | 24.5 | 26.5 | 91.4566 | 24.5 | 26.5 | 91.4548 | -2
[11 empty] | 24.55 | 26.55 | 91.4548 | 24.55 | 26.55 | 91.4566 | 24.55 | 26.55 | 91.4548 | -2
[11 empty] | 24.65 | 26.65 | 91.4548 | 24.65 | 26.65 | 91.4566 | 24.65 | 26.65 | 91.4548 | -2
[11 empty] | 24.7 | 26.7 | 91.4548 | 24.7 | 26.7 | 91.4566 | 24.7 | 26.7 | 91.4548 | -2
[11 empty] | 24.8 | 26.8 | 91.4548 | 24.8 | 26.8 | 91.4566 | 24.8 | 26.8 | 91.4548 | -2
[11 empty] | 24.85 | 26.85 | 91.4548 | 24.85 | 26.85 | 91.4566 | 24.85 | 26.85 | 91.4548 | -2
[11 empty] | 24.95 | 26.95 | 91.4548 | 24.95 | 26.95 | 91.4566 | 24.95 | 26.95 | 91.4548 | -2
[11 empty] | 25 | 27 | 91.4548 | 25 | 27 | 91.4566 | 25 | 27 | 91.4548 | -2
[11 empty] | 25.1 | 27.1 | 91.4548 | 25.1 | 27.1 | 91.4566 | 25.1 | 27.1 | 91.4548 | -2
[11 empty] | 25.15 | 27.15 | 91.4548 | 25.15 | 27.15 | 91.4566 | 25.15 | 27.15 | 91.4548 | -2
[11 empty] | 25.25 | 27.25 | 91.4548 | 25.25 | 27.25 | 91.4566 | 25.25 | 27.25 | 91.4548 | -2
[11 empty] | 25.3 | 27.3 | 91.4548 | 25.3 | 27.3 | 91.4566 | 25.3 | 27.3 | 91.4548 | -2
[11 empty] | 25.4 | 27.4 | 91.4548 | 25.4 | 27.4 | 91.4566 | 25.4 | 27.4 | 91.4548 | -2
[11 empty] | 25.45 | 27.45 | 91.4548 | 25.45 | 27.45 | 91.4566 | 25.45 | 27.45 | 91.4548 | -2
[11 empty] | 25.55 | 27.55 | 91.4548 | 25.55 | 27.55 | 91.4566 | 25.55 | 27.55 | 91.4548 | -2
[11 empty] | 25.6 | 27.6 | 91.4548 | 25.6 | 27.6 | 91.4566 | 25.6 | 27.6 | 91.4548 | -2
[11 empty] | 25.7 | 27.7 | 91.4548 | 25.7 | 27.7 | 91.4566 | 25.7 | 27.7 | 91.4548 | -2
[11 empty] | 25.75 | 27.75 | 91.4548 | 25.75 | 27.75 | 91.4566 | 25.75 | 27.75 | 91.4548 | -2
[11 empty] | 25.85 | 27.85 | 91.4548 | 25.85 | 27.85 | 91.4566 | 25.85 | 27.85 | 91.4548 | -2
[11 empty] | 25.9 | 27.9 | 91.4548 | 25.9 | 27.9 | 91.4566 | 25.9 | 27.9 | 91.4548 | -2
[11 empty] | 26 | 28 | 91.4548 | 26 | 28 | 91.4566 | 26 | 28 | 91.4548 | -2
[11 empty] | 26.05 | 28.05 | 91.4548 | 26.05 | 28.05 | 91.4566 | 26.05 | 28.05 | 91.4548 | -2
[11 empty] | 26.15 | 28.15 | 91.4548 | 26.15 | 28.15 | 91.4566 | 26.15 | 28.15 | 91.4548 | -2
[11 empty] | 26.2 | 28.2 | 91.4548 | 26.2 | 28.2 | 91.4566 | 26.2 | 28.2 | 91.4548 | -2
[11 empty] | 26.3 | 28.3 | 91.4548 | 26.3 | 28.3 | 91.4566 | 26.3 | 28.3 | 91.4548 | -2
[11 empty] | 26.35 | 28.35 | 91.4548 | 26.35 | 28.35 | 91.4566 | 26.35 | 28.35 | 91.4548 | -2
[11 empty] | 26.45 | 28.45 | 91.4548 | 26.45 | 28.45 | 91.4566 | 26.45 | 28.45 | 91.4548 | -2
[11 empty] | 26.5 | 28.5 | 91.4548 | 26.5 | 28.5 | 91.4566 | 26.5 | 28.5 | 91.4548 | -2
[11 empty] | 26.6 | 28.6 | 91.4548 | 26.6 | 28.6 | 91.4566 | 26.6 | 28.6 | 91.4548 | -2
[11 empty] | 26.65 | 28.65 | 91.4548 | 26.65 | 28.65 | 91.4566 | 26.65 | 28.65 | 91.4548 | -2
[11 empty] | 26.75 | 28.75 | 91.4548 | 26.75 | 28.75 | 91.4566 | 26.75 | 28.75 | 91.4548 | -2
[11 empty] | 26.8 | 28.8 | 91.4548 | 26.8 | 28.8 | 91.4566 | 26.8 | 28.8 | 91.4548 | -2
[11 empty] | 26.9 | 28.9 | 91.4548 | 26.9 | 28.9 | 91.4566 | 26.9 | 28.9 | 91.4548 | -2
[11 empty] | 26.95 | 28.95 | 91.4548 | 26.95 | 28.95 | 91.4566 | 26.95 | 28.95 | 91.4548 | -2
[11 empty] | 27.05 | 29.05 | 91.4548 | 27.05 | 29.05 | 91.4566 | 27.05 | 29.05 | 91.4548 | -2
[11 empty] | 27.1 | 29.1 | 91.4548 | 27.1 | 29.1 | 91.4566 | 27.1 | 29.1 | 91.4548 | -2
[11 empty] | 27.2 | 29.2 | 91.4548 | 27.2 | 29.2 | 91.4566 | 27.2 | 29.2 | 91.4548 | -2
[11 empty] | 27.25 | 29.25 | 91.4548 | 27.25 | 29.25 | 91.4566 | 27.25 | 29.25 | 91.4548 | -2
[11 empty] | 27.35 | 29.35 | 91.4548 | 27.35 | 29.35 | 91.4566 | 27.35 | 29.35 | 91.4548 | -2
[11 empty] | 27.4 | 29.4 | 91.4548 | 27.4 | 29.4 | 91.4566 | 27.4 | 29.4 | 91.4548 | -2
[11 empty] | 27.5 | 29.5 | 91.4548 | 27.5 | 29.5 | 91.4566 | 27.5 | 29.5 | 91.4548 | -2
[11 empty] | 27.55 | 29.55 | 91.4548 | 27.55 | 29.55 | 91.4566 | 27.55 | 29.55 | 91.4548 | -2
[11 empty] | 27.65 | 29.65 | 91.4548 | 27.65 | 29.65 | 91.4566 | 27.65 | 29.65 | 91.4548 | -2
[11 empty] | 27.7 | 29.7 | 91.4548 | 27.7 | 29.7 | 91.4566 | 27.7 | 29.7 | 91.4548 | -2
[11 empty] | 27.8 | 29.8 | 91.4548 | 27.8 | 29.8 | 91.4566 | 27.8 | 29.8 | 91.4548 | -2
[11 empty] | 27.85 | 29.85 | 91.4548 | 27.85 | 29.85 | 91.4566 | 27.85 | 29.85 | 91.4548 | -2
[11 empty] | 27.95 | 29.95 | 91.4548 | 27.95 | 29.95 | 91.4566 | 27.95 | 29.95 | 91.4548 | -2
[11 empty] | 28 | 30 | 91.4548 | 28 | 30 | 91.4566 | 28 | 30 | 91.4548 | -2
[11 empty] | 28.1 | 30.1 | 91.4548 | 28.1 | 30.1 | 91.4566 | 28.1 | 30.1 | 91.4548 | -2
[11 empty] | 28.15 | 30.15 | 91.4548 | 28.15 | 30.15 | 91.4566 | 28.15 | 30.15 | 91.4548 | -2
[11 empty] | 28.25 | 30.25 | 91.4548 | 28.25 | 30.25 | 91.4566 | 28.25 | 30.25 | 91.4548 | -2
[11 empty] | 28.3 | 30.3 | 91.4548 | 28.3 | 30.3 | 91.4566 | 28.3 | 30.3 | 91.4548 | -2
[11 empty] | 28.4 | 30.4 | 91.4548 | 28.4 | 30.4 | 91.4566 | 28.4 | 30.4 | 91.4548 | -2
[11 empty] | 28.45 | 30.45 | 91.4548 | 28.45 | 30.45 | 91.4566 | 28.45 | 30.45 | 91.4548 | -2
[11 empty] | 28.55 | 30.55 | 91.4548 | 28.55 | 30.55 | 91.4566 | 28.55 | 30.55 | 91.4548 | -2
[11 empty] | 28.6 | 30.6 | 91.4548 | 28.6 | 30.6 | 91.4566 | 28.6 | 30.6 | 91.4548 | -2
[11 empty] | 28.7 | 30.7 | 91.4548 | 28.7 | 30.7 | 91.4566 | 28.7 | 30.7 | 91.4548 | -2
[11 empty] | 28.75 | 30.75 | 91.4548 | 28.75 | 30.75 | 91.4566 | 28.75 | 30.75 | 91.4548 | -2
[11 empty] | 28.85 | 30.85 | 91.4548 | 28.85 | 30.85 | 91.4566 | 28.85 | 30.85 | 91.4548 | -2
[11 empty] | 28.9 | 30.9 | 91.4548 | 28.9 | 30.9 | 91.4566 | 28.9 | 30.9 | 91.4548 | -2
[11 empty] | 29 | 31 | 91.4548 | 29 | 31 | 91.4566 | 29 | 31 | 91.4548 | -2
[11 empty] | 29.05 | 31.05 | 91.4548 | 29.05 | 31.05 | 91.4566 | 29.05 | 31.05 | 91.4548 | -2
[11 empty] | 29.15 | 31.15 | 91.4548 | 29.15 | 31.15 | 91.4566 | 29.15 | 31.15 | 91.4548 | -2
[11 empty] | 29.2 | 31.2 | 91.4548 | 29.2 | 31.2 | 91.4566 | 29.2 | 31.2 | 91.4548 | -2
[11 empty] | 29.3 | 31.3 | 91.4548 | 29.3 | 31.3 | 91.4566 | 29.3 | 31.3 | 91.4548 | -2
[11 empty] | 29.35 | 31.35 | 91.4548 | 29.35 | 31.35 | 91.4566 | 29.35 | 31.35 | 91.4548 | -2
[11 empty] | 29.45 | 31.45 | 91.4548 | 29.45 | 31.45 | 91.4566 | 29.45 | 31.45 | 91.4548 | -2
[11 empty] | 29.5 | 31.5 | 91.4548 | 29.5 | 31.5 | 91.4566 | 29.5 | 31.5 | 91.4548 | -2
[11 empty] | 29.6 | 31.6 | 91.4548 | 29.6 | 31.6 | 91.4566 | 29.6 | 31.6 | 91.4548 | -2
[11 empty] | 29.65 | 31.65 | 91.4548 | 29.65 | 31.65 | 91.4566 | 29.65 | 31.65 | 91.4548 | -2
[11 empty] | 29.75 | 31.75 | 91.4548 | 29.75 | 31.75 | 91.4566 | 29.75 | 31.75 | 91.4548 | -2
[11 empty] | 29.8 | 31.8 | 91.4548 | 29.8 | 31.8 | 91.4566 | 29.8 | 31.8 | 91.4548 | -2
[11 empty] | 29.9 | 31.9 | 91.4548 | 29.9 | 31.9 | 91.4566 | 29.9 | 31.9 | 91.4548 | -2
[11 empty] | 29.95 | 31.95 | 91.4548 | 29.95 | 31.95 | 91.4566 | 29.95 | 31.95 | 91.4548 | -2
[11 empty] | 30.05 | 32.05 | 91.4548 | 30.05 | 32.05 | 91.4566 | 30.05 | 32.05 | 91.4548 | -2
[11 empty] | 30.1 | 32.1 | 91.4548 | 30.1 | 32.1 | 91.4566 | 30.1 | 32.1 | 91.4548 | -2
[11 empty] | 30.2 | 32.2 | 91.4548 | 30.2 | 32.2 | 91.4566 | 30.2 | 32.2 | 91.4548 | -2
[11 empty] | 30.25 | 32.25 | 91.4548 | 30.25 | 32.25 | 91.4566 | 30.25 | 32.25 | 91.4548 | -2
[11 empty] | 30.35 | 32.35 | 91.4548 | 30.35 | 32.35 | 91.4566 | 30.35 | 32.35 | 91.4548 | -2
[11 empty] | 30.4 | 32.4 | 91.4548 | 30.4 | 32.4 | 91.4566 | 30.4 | 32.4 | 91.4548 | -2
[11 empty] | 30.5 | 32.5 | 91.4548 | 30.5 | 32.5 | 91.4566 | 30.5 | 32.5 | 91.4548 | -2
[11 empty] | 30.55 | 32.55 | 91.4548 | 30.55 | 32.55 | 91.4566 | 30.55 | 32.55 | 91.4548 | -2
[11 empty] | 30.65 | 32.65 | 91.4548 | 30.65 | 32.65 | 91.4566 | 30.65 | 32.65 | 91.4548 | -2
[11 empty] | 30.7 | 32.7 | 91.4548 | 30.7 | 32.7 | 91.4566 | 30.7 | 32.7 | 91.4548 | -2
[11 empty] | 30.8 | 32.8 | 91.4548 | 30.8 | 32.8 | 91.4566 | 30.8 | 32.8 | 91.4548 | -2
[11 empty] | 30.85 | 32.85 | 91.4548 | 30.85 | 32.85 | 91.4566 | 30.85 | 32.85 | 91.4548 | -2
[11 empty] | 30.95 | 32.95 | 91.4548 | 30.95 | 32.95 | 91.4566 | 30.95 | 32.95 | 91.4548 | -2
[11 empty] | 31 | 33 | 91.4548 | 31 | 33 | 91.4566 | 31 | 33 | 91.4548 | -2
[11 empty] | 31.1 | 33.1 | 91.4548 | 31.1 | 33.1 | 91.4566 | 31.1 | 33.1 | 91.4548 | -2
[11 empty] | 31.15 | 33.15 | 91.4548 | 31.15 | 33.15 | 91.4566 | 31.15 | 33.15 | 91.4548 | -2
[11 empty] | 31.25 | 33.25 | 91.4548 | 31.25 | 33.25 | 91.4566 | 31.25 | 33.25 | 91.4548 | -2
[11 empty] | 31.3 | 33.3 | 91.4548 | 31.3 | 33.3 | 91.4566 | 31.3 | 33.3 | 91.4548 | -2
[11 empty] | 31.4 | 33.4 | 91.4548 | 31.4 | 33.4 | 91.4566 | 31.4 | 33.4 | 91.4548 | -2
[11 empty] | 31.45 | 33.45 | 91.4548 | 31.45 | 33.45 | 91.4566 | 31.45 | 33.45 | 91.4548 | -2
[11 empty] | 31.55 | 33.55 | 91.4548 | 31.55 | 33.55 | 91.4566 | 31.55 | 33.55 | 91.4548 | -2
[11 empty] | 31.6 | 33.6 | 91.4548 | 31.6 | 33.6 | 91.4566 | 31.6 | 33.6 | 91.4548 | -2
[11 empty] | 31.7 | 33.7 | 91.4548 | 31.7 | 33.7 | 91.4566 | 31.7 | 33.7 | 91.4548 | -2
[11 empty] | 31.75 | 33.75 | 91.4548 | 31.75 | 33.75 | 91.4566 | 31.75 | 33.75 | 91.4548 | -2
[11 empty] | 31.85 | 33.85 | 91.4548 | 31.85 | 33.85 | 91.4566 | 31.85 | 33.85 | 91.4548 | -2
[11 empty] | 31.9 | 33.9 | 91.4548 | 31.9 | 33.9 | 91.4566 | 31.9 | 33.9 | 91.4548 | -2
[11 empty] | 32 | 34 | 91.4548 | 32 | 34 | 91.4566 | 32 | 34 | 91.4548 | -2
[11 empty] | 32.05 | 34.05 | 91.4548 | 32.05 | 34.05 | 91.4566 | 32.05 | 34.05 | 91.4548 | -2
[11 empty] | 32.15 | 34.15 | 91.4548 | 32.15 | 34.15 | 91.4566 | 32.15 | 34.15 | 91.4548 | -2
[11 empty] | 32.2 | 34.2 | 91.4548 | 32.2 | 34.2 | 91.4566 | 32.2 | 34.2 | 91.4548 | -2
[11 empty] | 32.3 | 34.3 | 91.4548 | 32.3 | 34.3 | 91.4566 | 32.3 | 34.3 | 91.4548 | -2
[11 empty] | 32.35 | 34.35 | 91.4548 | 32.35 | 34.35 | 91.4566 | 32.35 | 34.35 | 91.4548 | -2
[11 empty] | 32.45 | 34.45 | 91.4548 | 32.45 | 34.45 | 91.4566 | 32.45 | 34.45 | 91.4548 | -2
[11 empty] | 32.5 | 34.5 | 91.4548 | 32.5 | 34.5 | 91.4566 | 32.5 | 34.5 | 91.4548 | -2
[11 empty] | 32.6 | 34.6 | 91.4548 | 32.6 | 34.6 | 91.4566 | 32.6 | 34.6 | 91.4548 | -2
[11 empty] | 32.65 | 34.65 | 91.4548 | 32.65 | 34.65 | 91.4566 | 32.65 | 34.65 | 91.4548 | -2
[11 empty] | 32.75 | 34.75 | 91.4548 | 32.75 | 34.75 | 91.4566 | 32.75 | 34.75 | 91.4548 | -2
[11 empty] | 32.8 | 34.8 | 91.4548 | 32.8 | 34.8 | 91.4566 | 32.8 | 34.8 | 91.4548 | -2
[11 empty] | 32.9 | 34.9 | 91.4548 | 32.9 | 34.9 | 91.4566 | 32.9 | 34.9 | 91.4548 | -2
[11 empty] | 32.95 | 34.95 | 91.4548 | 32.95 | 34.95 | 91.4566 | 32.95 | 34.95 | 91.4548 | -2
[11 empty] | 33.05 | 35.05 | 91.4548 | 33.05 | 35.05 | 91.4566 | 33.05 | 35.05 | 91.4548 | -2
[11 empty] | 33.1 | 35.1 | 91.4548 | 33.1 | 35.1 | 91.4566 | 33.1 | 35.1 | 91.4548 | -2
[11 empty] | 33.2 | 35.2 | 91.4548 | 33.2 | 35.2 | 91.4566 | 33.2 | 35.2 | 91.4548 | -2
[11 empty] | 33.25 | 35.25 | 91.4548 | 33.25 | 35.25 | 91.4566 | 33.25 | 35.25 | 91.4548 | -2
[11 empty] | 33.35 | 35.35 | 91.4548 | 33.35 | 35.35 | 91.4566 | 33.35 | 35.35 | 91.4548 | -2
[11 empty] | 33.4 | 35.4 | 91.4548 | 33.4 | 35.4 | 91.4566 | 33.4 | 35.4 | 91.4548 | -2
[11 empty] | 33.5 | 35.5 | 91.4548 | 33.5 | 35.5 | 91.4566 | 33.5 | 35.5 | 91.4548 | -2
[11 empty] | 33.55 | 35.55 | 91.4548 | 33.55 | 35.55 | 91.4566 | 33.55 | 35.55 | 91.4548 | -2
[11 empty] | 33.65 | 35.65 | 91.4548 | 33.65 | 35.65 | 91.4566 | 33.65 | 35.65 | 91.4548 | -2
[11 empty] | 33.7 | 35.7 | 91.4548 | 33.7 | 35.7 | 91.4566 | 33.7 | 35.7 | 91.4548 | -2
[11 empty] | 33.8 | 35.8 | 91.4548 | 33.8 | 35.8 | 91.4566 | 33.8 | 35.8 | 91.4548 | -2
[11 empty] | 33.85 | 35.85 | 91.4548 | 33.85 | 35.85 | 91.4566 | 33.85 | 35.85 | 91.4548 | -2
[11 empty] | 33.95 | 35.95 | 91.4548 | 33.95 | 35.95 | 91.4566 | 33.95 | 35.95 | 91.4548 | -2
[11 empty] | 34 | 36 | 91.4548 | 34 | 36 | 91.4566 | 34 | 36 | 91.4548 | -2
[11 empty] | 34.1 | 36.1 | 91.4548 | 34.1 | 36.1 | 91.4566 | 34.1 | 36.1 | 91.4548 | -2
[11 empty] | 34.15 | 36.15 | 91.4548 | 34.15 | 36.15 | 91.4566 | 34.15 | 36.15 | 91.4548 | -2
[11 empty] | 34.25 | 36.25 | 91.4548 | 34.25 | 36.25 | 91.4566 | 34.25 | 36.25 | 91.4548 | -2
[11 empty] | 34.3 | 36.3 | 91.4548 | 34.3 | 36.3 | 91.4566 | 34.3 | 36.3 | 91.4548 | -2
[11 empty] | 34.4 | 36.4 | 91.4548 | 34.4 | 36.4 | 91.4566 | 34.4 | 36.4 | 91.4548 | -2
[11 empty] | 34.45 | 36.45 | 91.4548 | 34.45 | 36.45 | 91.4566 | 34.45 | 36.45 | 91.4548 | -2
[11 empty] | 34.55 | 36.55 | 91.4548 | 34.55 | 36.55 | 91.4566 | 34.55 | 36.55 | 91.4548 | -2
[11 empty] | 34.6 | 36.6 | 91.4548 | 34.6 | 36.6 | 91.4566 | 34.6 | 36.6 | 91.4548 | -2
[11 empty] | 34.7 | 36.7 | 91.4548 | 34.7 | 36.7 | 91.4566 | 34.7 | 36.7 | 91.4548 | -2
[11 empty] | 34.75 | 36.75 | 91.4548 | 34.75 | 36.75 | 91.4566 | 34.75 | 36.75 | 91.4548 | -2
[11 empty] | 34.85 | 36.85 | 91.4548 | 34.85 | 36.85 | 91.4566 | 34.85 | 36.85 | 91.4548 | -2
[11 empty] | 34.9 | 36.9 | 91.4548 | 34.9 | 36.9 | 91.4566 | 34.9 | 36.9 | 91.4548 | -2
[11 empty] | 35 | 37 | 91.4548 | 35 | 37 | 91.4566 | 35 | 37 | 91.4548 | -2
[11 empty] | 35.05 | 37.05 | 91.4548 | 35.05 | 37.05 | 91.4566 | 35.05 | 37.05 | 91.4548 | -2
[11 empty] | 35.15 | 37.15 | 91.4548 | 35.15 | 37.15 | 91.4566 | 35.15 | 37.15 | 91.4548 | -2
[11 empty] | 35.2 | 37.2 | 91.4548 | 35.2 | 37.2 | 91.4566 | 35.2 | 37.2 | 91.4548 | -2
[11 empty] | 35.3 | 37.3 | 91.4548 | 35.3 | 37.3 | 91.4566 | 35.3 | 37.3 | 91.4548 | -2
[11 empty] | 35.35 | 37.35 | 91.4548 | 35.35 | 37.35 | 91.4566 | 35.35 | 37.35 | 91.4548 | -2
[11 empty] | 35.45 | 37.45 | 91.4548 | 35.45 | 37.45 | 91.4566 | 35.45 | 37.45 | 91.4548 | -2
[11 empty] | 35.5 | 37.5 | 91.4548 | 35.5 | 37.5 | 91.4566 | 35.5 | 37.5 | 91.4548 | -2
[11 empty] | 35.6 | 37.6 | 91.4548 | 35.6 | 37.6 | 91.4566 | 35.6 | 37.6 | 91.4548 | -2
[11 empty] | 35.65 | 37.65 | 91.4548 | 35.65 | 37.65 | 91.4566 | 35.65 | 37.65 | 91.4548 | -2
[11 empty] | 35.75 | 37.75 | 91.4548 | 35.75 | 37.75 | 91.4566 | 35.75 | 37.75 | 91.4548 | -2
[11 empty] | 35.8 | 37.8 | 91.4548 | 35.8 | 37.8 | 91.4566 | 35.8 | 37.8 | 91.4548 | -2
[11 empty] | 35.9 | 37.9 | 91.4548 | 35.9 | 37.9 | 91.4566 | 35.9 | 37.9 | 91.4548 | -2
[11 empty] | 35.95 | 37.95 | 91.4548 | 35.95 | 37.95 | 91.4566 | 35.95 | 37.95 | 91.4548 | -2
[11 empty] | 36.05 | 38.05 | 91.4548 | 36.05 | 38.05 | 91.4566 | 36.05 | 38.05 | 91.4548 | -2
[11 empty] | 36.1 | 38.1 | 91.4548 | 36.1 | 38.1 | 91.4566 | 36.1 | 38.1 | 91.4548 | -2
[11 empty] | 36.2 | 38.2 | 91.4548 | 36.2 | 38.2 | 91.4566 | 36.2 | 38.2 | 91.4548 | -2
[11 empty] | 36.25 | 38.25 | 91.4548 | 36.25 | 38.25 | 91.4566 | 36.25 | 38.25 | 91.4548 | -2
[11 empty] | 36.35 | 38.35 | 91.4548 | 36.35 | 38.35 | 91.4566 | 36.35 | 38.35 | 91.4548 | -2
[11 empty] | 36.4 | 38.4 | 91.4548 | 36.4 | 38.4 | 91.4566 | 36.4 | 38.4 | 91.4548 | -2
[11 empty] | 36.5 | 38.5 | 91.4548 | 36.5 | 38.5 | 91.4566 | 36.5 | 38.5 | 91.4548 | -2
[11 empty] | 36.55 | 38.55 | 91.4548 | 36.55 | 38.55 | 91.4566 | 36.55 | 38.55 | 91.4548 | -2
[11 empty] | 36.65 | 38.65 | 91.4548 | 36.65 | 38.65 | 91.4566 | 36.65 | 38.65 | 91.4548 | -2
[11 empty] | 36.7 | 38.7 | 91.4548 | 36.7 | 38.7 | 91.4566 | 36.7 | 38.7 | 91.4548 | -2
[11 empty] | 36.8 | 38.8 | 91.4548 | 36.8 | 38.8 | 91.4566 | 36.8 | 38.8 | 91.4548 | -2
[11 empty] | 36.85 | 38.85 | 91.4548 | 36.85 | 38.85 | 91.4566 | 36.85 | 38.85 | 91.4548 | -2
[11 empty] | 36.95 | 38.95 | 91.4548 | 36.95 | 38.95 | 91.4566 | 36.95 | 38.95 | 91.4548 | -2
[11 empty] | 37 | 39 | 91.4548 | 37 | 39 | 91.4566 | 37 | 39 | 91.4548 | -2
[11 empty] | 37.1 | 39.1 | 91.4548 | 37.1 | 39.1 | 91.4566 | 37.1 | 39.1 | 91.4548 | -2
[11 empty] | 37.15 | 39.15 | 91.4548 | 37.15 | 39.15 | 91.4566 | 37.15 | 39.15 | 91.4548 | -2
[11 empty] | 37.25 | 39.25 | 91.4548 | 37.25 | 39.25 | 91.4566 | 37.25 | 39.25 | 91.4548 | -2
[11 empty] | 37.3 | 39.3 | 91.4548 | 37.3 | 39.3 | 91.4566 | 37.3 | 39.3 | 91.4548 | -2
[11 empty] | 37.4 | 39.4 | 91.4548 | 37.4 | 39.4 | 91.4566 | 37.4 | 39.4 | 91.4548 | -2
[11 empty] | 37.45 | 39.45 | 91.4548 | 37.45 | 39.45 | 91.4566 | 37.45 | 39.45 | 91.4548 | -2
[11 empty] | 37.55 | 39.55 | 91.4548 | 37.55 | 39.55 | 91.4566 | 37.55 | 39.55 | 91.4548 | -2
[11 empty] | 37.6 | 39.6 | 91.4548 | 37.6 | 39.6 | 91.4566 | 37.6 | 39.6 | 91.4548 | -2
[11 empty] | 37.7 | 39.7 | 91.4548 | 37.7 | 39.7 | 91.4566 | 37.7 | 39.7 | 91.4548 | -2
[11 empty] | 37.75 | 39.75 | 91.4548 | 37.75 | 39.75 | 91.4566 | 37.75 | 39.75 | 91.4548 | -2
[11 empty] | 37.85 | 39.85 | 91.4548 | 37.85 | 39.85 | 91.4566 | 37.85 | 39.85 | 91.4548 | -2
[11 empty] | 37.9 | 39.9 | 91.4548 | 37.9 | 39.9 | 91.4566 | 37.9 | 39.9 | 91.4548 | -2
[11 empty] | 38 | 40 | 91.4548 | 38 | 40 | 91.4566 | 38 | 40 | 91.4548 | -2
[11 empty] | 38.05 | 40.05 | 91.4548 | 38.05 | 40.05 | 91.4566 | 38.05 | 40.05 | 91.4548 | -2
[11 empty] | 38.15 | 40.15 | 91.4548 | 38.15 | 40.15 | 91.4566 | 38.15 | 40.15 | 91.4548 | -2
[11 empty] | 38.2 | 40.2 | 91.4548 | 38.2 | 40.2 | 91.4566 | 38.2 | 40.2 | 91.4548 | -2
[11 empty] | 38.3 | 40.3 | 91.4548 | 38.3 | 40.3 | 91.4566 | 38.3 | 40.3 | 91.4548 | -2
[11 empty] | 38.35 | 40.35 | 91.4548 | 38.35 | 40.35 | 91.4566 | 38.35 | 40.35 | 91.4548 | -2
[11 empty] | 38.45 | 40.45 | 91.4548 | 38.45 | 40.45 | 91.4566 | 38.45 | 40.45 | 91.4548 | -2
[11 empty] | 38.5 | 40.5 | 91.4548 | 38.5 | 40.5 | 91.4566 | 38.5 | 40.5 | 91.4548 | -2
[11 empty] | 38.6 | 40.6 | 91.4548 | 38.6 | 40.6 | 91.4566 | 38.6 | 40.6 | 91.4548 | -2
[11 empty] | 38.65 | 40.65 | 91.4548 | 38.65 | 40.65 | 91.4566 | 38.65 | 40.65 | 91.4548 | -2
[11 empty] | 38.75 | 40.75 | 91.4548 | 38.75 | 40.75 | 91.4566 | 38.75 | 40.75 | 91.4548 | -2
[11 empty] | 38.8 | 40.8 | 91.4548 | 38.8 | 40.8 | 91.4566 | 38.8 | 40.8 | 91.4548 | -2
[11 empty] | 38.9 | 40.9 | 91.4548 | 38.9 | 40.9 | 91.4566 | 38.9 | 40.9 | 91.4548 | -2
[11 empty] | 38.95 | 40.95 | 91.4548 | 38.95 | 40.95 | 91.4566 | 38.95 | 40.95 | 91.4548 | -2
[11 empty] | 39.05 | 41.05 | 91.4548 | 39.05 | 41.05 | 91.4566 | 39.05 | 41.05 | 91.4548 | -2
[11 empty] | 39.1 | 41.1 | 91.4548 | 39.1 | 41.1 | 91.4566 | 39.1 | 41.1 | 91.4548 | -2
[11 empty] | 39.2 | 41.2 | 91.4548 | 39.2 | 41.2 | 91.4566 | 39.2 | 41.2 | 91.4548 | -2
[11 empty] | 39.25 | 41.25 | 91.4548 | 39.25 | 41.25 | 91.4566 | 39.25 | 41.25 | 91.4548 | -2
[11 empty] | 39.35 | 41.35 | 91.4548 | 39.35 | 41.35 | 91.4566 | 39.35 | 41.35 | 91.4548 | -2
[11 empty] | 39.4 | 41.4 | 91.4548 | 39.4 | 41.4 | 91.4566 | 39.4 | 41.4 | 91.4548 | -2
[11 empty] | 39.5 | 41.5 | 91.4548 | 39.5 | 41.5 | 91.4566 | 39.5 | 41.5 | 91.4548 | -2
[11 empty] | 39.55 | 41.55 | 91.4548 | 39.55 | 41.55 | 91.4566 | 39.55 | 41.55 | 91.4548 | -2
[11 empty] | 39.65 | 41.65 | 91.4548 | 39.65 | 41.65 | 91.4566 | 39.65 | 41.65 | 91.4548 | -2
[11 empty] | 39.7 | 41.7 | 91.4548 | 39.7 | 41.7 | 91.4566 | 39.7 | 41.7 | 91.4548 | -2
[11 empty] | 39.8 | 41.8 | 91.4548 | 39.8 | 41.8 | 91.4566 | 39.8 | 41.8 | 91.4548 | -2
[11 empty] | 39.85 | 41.85 | 91.4548 | 39.85 | 41.85 | 91.4566 | 39.85 | 41.85 | 91.4548 | -2
[11 empty] | 39.95 | 41.95 | 91.4548 | 39.95 | 41.95 | 91.4566 | 39.95 | 41.95 | 91.4548 | -2
[11 empty] | 40 | 42 | 91.4548 | 40 | 42 | 91.4566 | 40 | 42 | 91.4548 | -2
[11 empty] | 40.1 | 42.1 | 91.4548 | 40.1 | 42.1 | 91.4566 | 40.1 | 42.1 | 91.4548 | -2
[11 empty] | 40.15 | 42.15 | 91.4548 | 40.15 | 42.15 | 91.4566 | 40.15 | 42.15 | 91.4548 | -2
[11 empty] | 40.25 | 42.25 | 91.4548 | 40.25 | 42.25 | 91.4566 | 40.25 | 42.25 | 91.4548 | -2
[11 empty] | 40.3 | 42.3 | 91.4548 | 40.3 | 42.3 | 91.4566 | 40.3 | 42.3 | 91.4548 | -2
[11 empty] | 40.4 | 42.4 | 91.4548 | 40.4 | 42.4 | 91.4566 | 40.4 | 42.4 | 91.4548 | -2
[11 empty] | 40.45 | 42.45 | 91.4548 | 40.45 | 42.45 | 91.4566 | 40.45 | 42.45 | 91.4548 | -2
[11 empty] | 40.55 | 42.55 | 91.4548 | 40.55 | 42.55 | 91.4566 | 40.55 | 42.55 | 91.4548 | -2
[11 empty] | 40.6 | 42.6 | 91.4548 | 40.6 | 42.6 | 91.4566 | 40.6 | 42.6 | 91.4548 | -2
[11 empty] | 40.7 | 42.7 | 91.4548 | 40.7 | 42.7 | 91.4566 | 40.7 | 42.7 | 91.4548 | -2
[11 empty] | 40.75 | 42.75 | 91.4548 | 40.75 | 42.75 | 91.4566 | 40.75 | 42.75 | 91.4548 | -2
[11 empty] | 40.85 | 42.85 | 91.4548 | 40.85 | 42.85 | 91.4566 | 40.85 | 42.85 | 91.4548 | -2
[11 empty] | 40.9 | 42.9 | 91.4548 | 40.9 | 42.9 | 91.4566 | 40.9 | 42.9 | 91.4548 | -2
[11 empty] | 41 | 43 | 91.4548 | 41 | 43 | 91.4566 | 41 | 43 | 91.4548 | -2
[11 empty] | 41.05 | 43.05 | 91.4548 | 41.05 | 43.05 | 91.4566 | 41.05 | 43.05 | 91.4548 | -2
[11 empty] | 41.15 | 43.15 | 91.4548 | 41.15 | 43.15 | 91.4566 | 41.15 | 43.15 | 91.4548 | -2
[11 empty] | 41.2 | 43.2 | 91.4548 | 41.2 | 43.2 | 91.4566 | 41.2 | 43.2 | 91.4548 | -2
[11 empty] | 41.3 | 43.3 | 91.4548 | 41.3 | 43.3 | 91.4566 | 41.3 | 43.3 | 91.4548 | -2
[11 empty] | 41.35 | 43.35 | 91.4548 | 41.35 | 43.35 | 91.4566 | 41.35 | 43.35 | 91.4548 | -2
[11 empty] | 41.45 | 43.45 | 91.4548 | 41.45 | 43.45 | 91.4566 | 41.45 | 43.45 | 91.4548 | -2
[11 empty] | 41.5 | 43.5 | 91.4548 | 41.5 | 43.5 | 91.4566 | 41.5 | 43.5 | 91.4548 | -2
[11 empty] | 41.6 | 43.6 | 91.4548 | 41.6 | 43.6 | 91.4566 | 41.6 | 43.6 | 91.4548 | -2
[11 empty] | 41.65 | 43.65 | 91.4548 | 41.65 | 43.65 | 91.4566 | 41.65 | 43.65 | 91.4548 | -2
[11 empty] | 41.75 | 43.75 | 91.4548 | 41.75 | 43.75 | 91.4566 | 41.75 | 43.75 | 91.4548 | -2
[11 empty] | 41.8 | 43.8 | 91.4548 | 41.8 | 43.8 | 91.4566 | 41.8 | 43.8 | 91.4548 | -2
[11 empty] | 41.9 | 43.9 | 91.4548 | 41.9 | 43.9 | 91.4566 | 41.9 | 43.9 | 91.4548 | -2
[11 empty] | 41.95 | 43.95 | 91.4548 | 41.95 | 43.95 | 91.4566 | 41.95 | 43.95 | 91.4548 | -2
[11 empty] | 42.05 | 44.05 | 91.4548 | 42.05 | 44.05 | 91.4566 | 42.05 | 44.05 | 91.4548 | -2
[11 empty] | 42.1 | 44.1 | 91.4548 | 42.1 | 44.1 | 91.4566 | 42.1 | 44.1 | 91.4548 | -2
[11 empty] | 42.2 | 44.2 | 91.4548 | 42.2 | 44.2 | 91.4566 | 42.2 | 44.2 | 91.4548 | -2
[11 empty] | 42.25 | 44.25 | 91.4548 | 42.25 | 44.25 | 91.4566 | 42.25 | 44.25 | 91.4548 | -2
[11 empty] | 42.35 | 44.35 | 91.4548 | 42.35 | 44.35 | 91.4566 | 42.35 | 44.35 | 91.4548 | -2
[11 empty] | 42.4 | 44.4 | 91.4548 | 42.4 | 44.4 | 91.4566 | 42.4 | 44.4 | 91.4548 | -2
[11 empty] | 42.5 | 44.5 | 91.4548 | 42.5 | 44.5 | 91.4566 | 42.5 | 44.5 | 91.4548 | -2
[11 empty] | 42.55 | 44.55 | 91.4548 | 42.55 | 44.55 | 91.4566 | 42.55 | 44.55 | 91.4548 | -2
[11 empty] | 42.65 | 44.65 | 91.4548 | 42.65 | 44.65 | 91.4566 | 42.65 | 44.65 | 91.4548 | -2
[11 empty] | 42.7 | 44.7 | 91.4548 | 42.7 | 44.7 | 91.4566 | 42.7 | 44.7 | 91.4548 | -2
[11 empty] | 42.8 | 44.8 | 91.4548 | 42.8 | 44.8 | 91.4566 | 42.8 | 44.8 | 91.4548 | -2
[11 empty] | 42.85 | 44.85 | 91.4548 | 42.85 | 44.85 | 91.4566 | 42.85 | 44.85 | 91.4548 | -2
[11 empty] | 42.95 | 44.95 | 91.4548 | 42.95 | 44.95 | 91.4566 | 42.95 | 44.95 | 91.4548 | -2
[11 empty] | 43 | 45 | 91.4548 | 43 | 45 | 91.4566 | 43 | 45 | 91.4548 | -2
[11 empty] | 43.1 | 45.1 | 91.4548 | 43.1 | 45.1 | 91.4566 | 43.1 | 45.1 | 91.4548 | -2
[11 empty] | 43.15 | 45.15 | 91.4548 | 43.15 | 45.15 | 91.4566 | 43.15 | 45.15 | 91.4548 | -2
[11 empty] | 43.25 | 45.25 | 91.4548 | 43.25 | 45.25 | 91.4566 | 43.25 | 45.25 | 91.4548 | -2
[11 empty] | 43.3 | 45.3 | 91.4548 | 43.3 | 45.3 | 91.4566 | 43.3 | 45.3 | 91.4548 | -2
[11 empty] | 43.4 | 45.4 | 91.4548 | 43.4 | 45.4 | 91.4566 | 43.4 | 45.4 | 91.4548 | -2
[11 empty] | 43.45 | 45.45 | 91.4548 | 43.45 | 45.45 | 91.4566 | 43.45 | 45.45 | 91.4548 | -2
[11 empty] | 43.55 | 45.55 | 91.4548 | 43.55 | 45.55 | 91.4566 | 43.55 | 45.55 | 91.4548 | -2
[11 empty] | 43.6 | 45.6 | 91.4548 | 43.6 | 45.6 | 91.4566 | 43.6 | 45.6 | 91.4548 | -2
[11 empty] | 43.7 | 45.7 | 91.4548 | 43.7 | 45.7 | 91.4566 | 43.7 | 45.7 | 91.4548 | -2
[11 empty] | 43.75 | 45.75 | 91.4548 | 43.75 | 45.75 | 91.4566 | 43.75 | 45.75 | 91.4548 | -2
[11 empty] | 43.85 | 45.85 | 91.4548 | 43.85 | 45.85 | 91.4566 | 43.85 | 45.85 | 91.4548 | -2
[11 empty] | 43.9 | 45.9 | 91.4548 | 43.9 | 45.9 | 91.4566 | 43.9 | 45.9 | 91.4548 | -2
[11 empty] | 44 | 46 | 91.4548 | 44 | 46 | 91.4566 | 44 | 46 | 91.4548 | -2
[11 empty] | 44.05 | 46.05 | 91.4548 | 44.05 | 46.05 | 91.4566 | 44.05 | 46.05 | 91.4548 | -2
[11 empty] | 44.15 | 46.15 | 91.4548 | 44.15 | 46.15 | 91.4566 | 44.15 | 46.15 | 91.4548 | -2
[11 empty] | 44.2 | 46.2 | 91.4548 | 44.2 | 46.2 | 91.4566 | 44.2 | 46.2 | 91.4548 | -2
[11 empty] | 44.3 | 46.3 | 91.4548 | 44.3 | 46.3 | 91.4566 | 44.3 | 46.3 | 91.4548 | -2
[11 empty] | 44.35 | 46.35 | 91.4548 | 44.35 | 46.35 | 91.4566 | 44.35 | 46.35 | 91.4548 | -2
[11 empty] | 44.45 | 46.45 | 91.4548 | 44.45 | 46.45 | 91.4566 | 44.45 | 46.45 | 91.4548 | -2
[11 empty] | 44.5 | 46.5 | 91.4548 | 44.5 | 46.5 | 91.4566 | 44.5 | 46.5 | 91.4548 | -2
[11 empty] | 44.6 | 46.6 | 91.4548 | 44.6 | 46.6 | 91.4566 | 44.6 | 46.6 | 91.4548 | -2
[11 empty] | 44.65 | 46.65 | 91.4548 | 44.65 | 46.65 | 91.4566 | 44.65 | 46.65 | 91.4548 | -2
[11 empty] | 44.75 | 46.75 | 91.4548 | 44.75 | 46.75 | 91.4566 | 44.75 | 46.75 | 91.4548 | -2
[11 empty] | 44.8 | 46.8 | 91.4548 | 44.8 | 46.8 | 91.4566 | 44.8 | 46.8 | 91.4548 | -2
[11 empty] | 44.9 | 46.9 | 91.4548 | 44.9 | 46.9 | 91.4566 | 44.9 | 46.9 | 91.4548 | -2
[11 empty] | 44.95 | 46.95 | 91.4548 | 44.95 | 46.95 | 91.4566 | 44.95 | 46.95 | 91.4548 | -2
[11 empty] | 45.05 | 47.05 | 91.4548 | 45.05 | 47.05 | 91.4566 | 45.05 | 47.05 | 91.4548 | -2
[11 empty] | 45.1 | 47.1 | 91.4548 | 45.1 | 47.1 | 91.4566 | 45.1 | 47.1 | 91.4548 | -2
[11 empty] | 45.2 | 47.2 | 91.4548 | 45.2 | 47.2 | 91.4566 | 45.2 | 47.2 | 91.4548 | -2
[11 empty] | 45.25 | 47.25 | 91.4548 | 45.25 | 47.25 | 91.4566 | 45.25 | 47.25 | 91.4548 | -2
[11 empty] | 45.35 | 47.35 | 91.4548 | 45.35 | 47.35 | 91.4566 | 45.35 | 47.35 | 91.4548 | -2
[11 empty] | 45.4 | 47.4 | 91.4548 | 45.4 | 47.4 | 91.4566 | 45.4 | 47.4 | 91.4548 | -2
[11 empty] | 45.5 | 47.5 | 91.4548 | 45.5 | 47.5 | 91.4566 | 45.5 | 47.5 | 91.4548 | -2
[11 empty] | 45.55 | 47.55 | 91.4548 | 45.55 | 47.55 | 91.4566 | 45.55 | 47.55 | 91.4548 | -2
[11 empty] | 45.65 | 47.65 | 91.4548 | 45.65 | 47.65 | 91.4566 | 45.65 | 47.65 | 91.4548 | -2
[11 empty] | 45.7 | 47.7 | 91.4548 | 45.7 | 47.7 | 91.4566 | 45.7 | 47.7 | 91.4548 | -2
[11 empty] | 45.8 | 47.8 | 91.4548 | 45.8 | 47.8 | 91.4566 | 45.8 | 47.8 | 91.4548 | -2
[11 empty] | 45.85 | 47.85 | 91.4548 | 45.85 | 47.85 | 91.4566 | 45.85 | 47.85 | 91.4548 | -2
[11 empty] | 45.95 | 47.95 | 91.4548 | 45.95 | 47.95 | 91.4566 | 45.95 | 47.95 | 91.4548 | -2
[11 empty] | 46 | 48 | 91.4548 | 46 | 48 | 91.4566 | 46 | 48 | 91.4548 | -2
[11 empty] | 46.1 | 48.1 | 91.4548 | 46.1 | 48.1 | 91.4566 | 46.1 | 48.1 | 91.4548 | -2
[11 empty] | 46.15 | 48.15 | 91.4548 | 46.15 | 48.15 | 91.4566 | 46.15 | 48.15 | 91.4548 | -2
[11 empty] | 46.25 | 48.25 | 91.4548 | 46.25 | 48.25 | 91.4566 | 46.25 | 48.25 | 91.4548 | -2
[11 empty] | 46.3 | 48.3 | 91.4548 | 46.3 | 48.3 | 91.4566 | 46.3 | 48.3 | 91.4548 | -2
[11 empty] | 46.4 | 48.4 | 91.4548 | 46.4 | 48.4 | 91.4566 | 46.4 | 48.4 | 91.4548 | -2
[11 empty] | 46.45 | 48.45 | 91.4548 | 46.45 | 48.45 | 91.4566 | 46.45 | 48.45 | 91.4548 | -2
[11 empty] | 46.55 | 48.55 | 91.4548 | 46.55 | 48.55 | 91.4566 | 46.55 | 48.55 | 91.4548 | -2
[11 empty] | 46.6 | 48.6 | 91.4548 | 46.6 | 48.6 | 91.4566 | 46.6 | 48.6 | 91.4548 | -2
[11 empty] | 46.7 | 48.7 | 91.4548 | 46.7 | 48.7 | 91.4566 | 46.7 | 48.7 | 91.4548 | -2
[11 empty] | 46.75 | 48.75 | 91.4548 | 46.75 | 48.75 | 91.4566 | 46.75 | 48.75 | 91.4548 | -2
[11 empty] | 46.85 | 48.85 | 91.4548 | 46.85 | 48.85 | 91.4566 | 46.85 | 48.85 | 91.4548 | -2
[11 empty] | 46.9 | 48.9 | 91.4548 | 46.9 | 48.9 | 91.4566 | 46.9 | 48.9 | 91.4548 | -2
[11 empty] | 47 | 49 | 91.4548 | 47 | 49 | 91.4566 | 47 | 49 | 91.4548 | -2
[11 empty] | 47.05 | 49.05 | 91.4548 | 47.05 | 49.05 | 91.4566 | 47.05 | 49.05 | 91.4548 | -2
[11 empty] | 47.15 | 49.15 | 91.4548 | 47.15 | 49.15 | 91.4566 | 47.15 | 49.15 | 91.4548 | -2
[11 empty] | 47.2 | 49.2 | 91.4548 | 47.2 | 49.2 | 91.4566 | 47.2 | 49.2 | 91.4548 | -2
[11 empty] | 47.3 | 49.3 | 91.4548 | 47.3 | 49.3 | 91.4566 | 47.3 | 49.3 | 91.4548 | -2
[11 empty] | 47.35 | 49.35 | 91.4548 | 47.35 | 49.35 | 91.4566 | 47.35 | 49.35 | 91.4548 | -2
[11 empty] | 47.45 | 49.45 | 91.4548 | 47.45 | 49.45 | 91.4566 | 47.45 | 49.45 | 91.4548 | -2
[11 empty] | 47.5 | 49.5 | 91.4548 | 47.5 | 49.5 | 91.4566 | 47.5 | 49.5 | 91.4548 | -2
[11 empty] | 47.6 | 49.6 | 91.4548 | 47.6 | 49.6 | 91.4566 | 47.6 | 49.6 | 91.4548 | -2
[11 empty] | 47.65 | 49.65 | 91.4548 | 47.65 | 49.65 | 91.4566 | 47.65 | 49.65 | 91.4548 | -2
[11 empty] | 47.75 | 49.75 | 91.4548 | 47.75 | 49.75 | 91.4566 | 47.75 | 49.75 | 91.4548 | -2
[11 empty] | 47.8 | 49.8 | 91.4548 | 47.8 | 49.8 | 91.4566 | 47.8 | 49.8 | 91.4548 | -2
[11 empty] | 47.9 | 49.9 | 91.4548 | 47.9 | 49.9 | 91.4566 | 47.9 | 49.9 | 91.4548 | -2
[11 empty] | 47.95 | 49.95 | 91.4548 | 47.95 | 49.95 | 91.4566 | 47.95 | 49.95 | 91.4548 | -2
[11 empty] | 48.05 | 50.05 | 91.4548 | 48.05 | 50.05 | 91.4566 | 48.05 | 50.05 | 91.4548 | -2
[11 empty] | 48.1 | 50.1 | 91.4548 | 48.1 | 50.1 | 91.4566 | 48.1 | 50.1 | 91.4548 | -2
[11 empty] | 48.2 | 50.2 | 91.4548 | 48.2 | 50.2 | 91.4566 | 48.2 | 50.2 | 91.4548 | -2
[11 empty] | 48.25 | 50.25 | 91.4548 | 48.25 | 50.25 | 91.4566 | 48.25 | 50.25 | 91.4548 | -2
[11 empty] | 48.35 | 50.35 | 91.4548 | 48.35 | 50.35 | 91.4566 | 48.35 | 50.35 | 91.4548 | -2
[11 empty] | 48.4 | 50.4 | 91.4548 | 48.4 | 50.4 | 91.4566 | 48.4 | 50.4 | 91.4548 | -2
[11 empty] | 48.5 | 50.5 | 91.4548 | 48.5 | 50.5 | 91.4566 | 48.5 | 50.5 | 91.4548 | -2
[11 empty] | 48.55 | 50.55 | 91.4548 | 48.55 | 50.55 | 91.4566 | 48.55 | 50.55 | 91.4548 | -2
[11 empty] | 48.65 | 50.65 | 91.4548 | 48.65 | 50.65 | 91.4566 | 48.65 | 50.65 | 91.4548 | -2
[11 empty] | 48.7 | 50.7 | 91.4548 | 48.7 | 50.7 | 91.4566 | 48.7 | 50.7 | 91.4548 | -2
[11 empty] | 48.8 | 50.8 | 91.4548 | 48.8 | 50.8 | 91.4566 | 48.8 | 50.8 | 91.4548 | -2
[11 empty] | 48.85 | 50.85 | 91.4548 | 48.85 | 50.85 | 91.4566 | 48.85 | 50.85 | 91.4548 | -2
[11 empty] | 48.95 | 50.95 | 91.4548 | 48.95 | 50.95 | 91.4566 | 48.95 | 50.95 | 91.4548 | -2
[11 empty] | 49 | 51 | 91.4548 | 49 | 51 | 91.4566 | 49 | 51 | 91.4548 | -2
[11 empty] | 49.1 | 51.1 | 91.4548 | 49.1 | 51.1 | 91.4566 | 49.1 | 51.1 | 91.4548 | -2
[11 empty] | 49.15 | 51.15 | 91.4548 | 49.15 | 51.15 | 91.4566 | 49.15 | 51.15 | 91.4548 | -2
[11 empty] | 49.25 | 51.25 | 91.4548 | 49.25 | 51.25 | 91.4566 | 49.25 | 51.25 | 91.4548 | -2
[11 empty] | 49.3 | 51.3 | 91.4548 | 49.3 | 51.3 | 91.4566 | 49.3 | 51.3 | 91.4548 | -2
[11 empty] | 49.4 | 51.4 | 91.4548 | 49.4 | 51.4 | 91.4566 | 49.4 | 51.4 | 91.4548 | -2
[11 empty] | 49.45 | 51.45 | 91.4548 | 49.45 | 51.45 | 91.4566 | 49.45 | 51.45 | 91.4548 | -2
[11 empty] | 49.55 | 51.55 | 91.4548 | 49.55 | 51.55 | 91.4566 | 49.55 | 51.55 | 91.4548 | -2
[11 empty] | 49.6 | 51.6 | 91.4548 | 49.6 | 51.6 | 91.4566 | 49.6 | 51.6 | 91.4548 | -2
[11 empty] | 49.7 | 51.7 | 91.4548 | 49.7 | 51.7 | 91.4566 | 49.7 | 51.7 | 91.4548 | -2
[11 empty] | 49.75 | 51.75 | 91.4548 | 49.75 | 51.75 | 91.4566 | 49.75 | 51.75 | 91.4548 | -2
[11 empty] | 49.85 | 51.85 | 91.4548 | 49.85 | 51.85 | 91.4566 | 49.85 | 51.85 | 91.4548 | -2
[11 empty] | 49.9 | 51.9 | 91.4548 | 49.9 | 51.9 | 91.4566 | 49.9 | 51.9 | 91.4548 | -2
[11 empty] | 50 | 52 | 91.4548 | 50 | 52 | 91.4566 | 50 | 52 | 91.4548 | -2
[11 empty] | 50.05 | 52.05 | 91.4548 | 50.05 | 52.05 | 91.4566 | 50.05 | 52.05 | 91.4548 | -2
[11 empty] | 50.15 | 52.15 | 91.4548 | 50.15 | 52.15 | 91.4566 | 50.15 | 52.15 | 91.4548 | -2
[11 empty] | 50.2 | 52.2 | 91.4548 | 50.2 | 52.2 | 91.4566 | 50.2 | 52.2 | 91.4548 | -2
[11 empty] | 50.3 | 52.3 | 91.4548 | 50.3 | 52.3 | 91.4566 | 50.3 | 52.3 | 91.4548 | -2
[11 empty] | 50.35 | 52.35 | 91.4548 | 50.35 | 52.35 | 91.4566 | 50.35 | 52.35 | 91.4548 | -2
[11 empty] | 50.45 | 52.45 | 91.4548 | 50.45 | 52.45 | 91.4566 | 50.45 | 52.45 | 91.4548 | -2
[11 empty] | 50.5 | 52.5 | 91.4548 | 50.5 | 52.5 | 91.4566 | 50.5 | 52.5 | 91.4548 | -2
[11 empty] | 50.6 | 52.6 | 91.4548 | 50.6 | 52.6 | 91.4566 | 50.6 | 52.6 | 91.4548 | -2
[11 empty] | 50.65 | 52.65 | 91.4548 | 50.65 | 52.65 | 91.4566 | 50.65 | 52.65 | 91.4548 | -2
[11 empty] | 50.75 | 52.75 | 91.4548 | 50.75 | 52.75 | 91.4566 | 50.75 | 52.75 | 91.4548 | -2
[11 empty] | 50.8 | 52.8 | 91.4548 | 50.8 | 52.8 | 91.4566 | 50.8 | 52.8 | 91.4548 | -2
[11 empty] | 50.9 | 52.9 | 91.4548 | 50.9 | 52.9 | 91.4566 | 50.9 | 52.9 | 91.4548 | -2
[11 empty] | 50.95 | 52.95 | 91.4548 | 50.95 | 52.95 | 91.4566 | 50.95 | 52.95 | 91.4548 | -2
[11 empty] | 51.05 | 53.05 | 91.4548 | 51.05 | 53.05 | 91.4566 | 51.05 | 53.05 | 91.4548 | -2
[11 empty] | 51.1 | 53.1 | 91.4548 | 51.1 | 53.1 | 91.4566 | 51.1 | 53.1 | 91.4548 | -2
[11 empty] | 51.2 | 53.2 | 91.4548 | 51.2 | 53.2 | 91.4566 | 51.2 | 53.2 | 91.4548 | -2
[11 empty] | 51.25 | 53.25 | 91.4548 | 51.25 | 53.25 | 91.4566 | 51.25 | 53.25 | 91.4548 | -2
[11 empty] | 51.35 | 53.35 | 91.4548 | 51.35 | 53.35 | 91.4566 | 51.35 | 53.35 | 91.4548 | -2
[11 empty] | 51.4 | 53.4 | 91.4548 | 51.4 | 53.4 | 91.4566 | 51.4 | 53.4 | 91.4548 | -2
[11 empty] | 51.5 | 53.5 | 91.4548 | 51.5 | 53.5 | 91.4566 | 51.5 | 53.5 | 91.4548 | -2
[11 empty] | 51.55 | 53.55 | 91.4548 | 51.55 | 53.55 | 91.4566 | 51.55 | 53.55 | 91.4548 | -2
[11 empty] | 51.65 | 53.65 | 91.4548 | 51.65 | 53.65 | 91.4566 | 51.65 | 53.65 | 91.4548 | -2
[11 empty] | 51.7 | 53.7 | 91.4548 | 51.7 | 53.7 | 91.4566 | 51.7 | 53.7 | 91.4548 | -2
[11 empty] | 51.8 | 53.8 | 91.4548 | 51.8 | 53.8 | 91.4566 | 51.8 | 53.8 | 91.4548 | -2
[11 empty] | 51.85 | 53.85 | 91.4548 | 51.85 | 53.85 | 91.4566 | 51.85 | 53.85 | 91.4548 | -2
[11 empty] | 51.95 | 53.95 | 91.4548 | 51.95 | 53.95 | 91.4566 | 51.95 | 53.95 | 91.4548 | -2
[11 empty] | 52 | 54 | 91.4548 | 52 | 54 | 91.4566 | 52 | 54 | 91.4548 | -2
[11 empty] | 52.1 | 54.1 | 91.4548 | 52.1 | 54.1 | 91.4566 | 52.1 | 54.1 | 91.4548 | -2
[11 empty] | 52.15 | 54.15 | 91.4548 | 52.15 | 54.15 | 91.4566 | 52.15 | 54.15 | 91.4548 | -2
[11 empty] | 52.25 | 54.25 | 91.4548 | 52.25 | 54.25 | 91.4566 | 52.25 | 54.25 | 91.4548 | -2
[11 empty] | 52.3 | 54.3 | 91.4548 | 52.3 | 54.3 | 91.4566 | 52.3 | 54.3 | 91.4548 | -2
[11 empty] | 52.4 | 54.4 | 91.4548 | 52.4 | 54.4 | 91.4566 | 52.4 | 54.4 | 91.4548 | -2
[11 empty] | 52.45 | 54.45 | 91.4548 | 52.45 | 54.45 | 91.4566 | 52.45 | 54.45 | 91.4548 | -2
[11 empty] | 52.55 | 54.55 | 91.4548 | 52.55 | 54.55 | 91.4566 | 52.55 | 54.55 | 91.4548 | -2
[11 empty] | 52.6 | 54.6 | 91.4548 | 52.6 | 54.6 | 91.4566 | 52.6 | 54.6 | 91.4548 | -2
[11 empty] | 52.7 | 54.7 | 91.4548 | 52.7 | 54.7 | 91.4566 | 52.7 | 54.7 | 91.4548 | -2
[11 empty] | 52.75 | 54.75 | 91.4548 | 52.75 | 54.75 | 91.4566 | 52.75 | 54.75 | 91.4548 | -2
[11 empty] | 52.85 | 54.85 | 91.4548 | 52.85 | 54.85 | 91.4566 | 52.85 | 54.85 | 91.4548 | -2
[11 empty] | 52.9 | 54.9 | 91.4548 | 52.9 | 54.9 | 91.4566 | 52.9 | 54.9 | 91.4548 | -2
[11 empty] | 53 | 55 | 91.4548 | 53 | 55 | 91.4566 | 53 | 55 | 91.4548 | -2
[11 empty] | 53.05 | 55.05 | 91.4548 | 53.05 | 55.05 | 91.4566 | 53.05 | 55.05 | 91.4548 | -2
[11 empty] | 53.15 | 55.15 | 91.4548 | 53.15 | 55.15 | 91.4566 | 53.15 | 55.15 | 91.4548 | -2
[11 empty] | 53.2 | 55.2 | 91.4548 | 53.2 | 55.2 | 91.4566 | 53.2 | 55.2 | 91.4548 | -2
[11 empty] | 53.3 | 55.3 | 91.4548 | 53.3 | 55.3 | 91.4566 | 53.3 | 55.3 | 91.4548 | -2
[11 empty] | 53.35 | 55.35 | 91.4548 | 53.35 | 55.35 | 91.4566 | 53.35 | 55.35 | 91.4548 | -2
[11 empty] | 53.45 | 55.45 | 91.4548 | 53.45 | 55.45 | 91.4566 | 53.45 | 55.45 | 91.4548 | -2
[11 empty] | 53.5 | 55.5 | 91.4548 | 53.5 | 55.5 | 91.4566 | 53.5 | 55.5 | 91.4548 | -2
[11 empty] | 53.6 | 55.6 | 91.4548 | 53.6 | 55.6 | 91.4566 | 53.6 | 55.6 | 91.4548 | -2
[11 empty] | 53.65 | 55.65 | 91.4548 | 53.65 | 55.65 | 91.4566 | 53.65 | 55.65 | 91.4548 | -2
[11 empty] | 53.75 | 55.75 | 91.4548 | 53.75 | 55.75 | 91.4566 | 53.75 | 55.75 | 91.4548 | -2
[11 empty] | 53.8 | 55.8 | 91.4548 | 53.8 | 55.8 | 91.4566 | 53.8 | 55.8 | 91.4548 | -2
[11 empty] | 53.9 | 55.9 | 91.4548 | 53.9 | 55.9 | 91.4566 | 53.9 | 55.9 | 91.4548 | -2
[11 empty] | 53.95 | 55.95 | 91.4548 | 53.95 | 55.95 | 91.4566 | 53.95 | 55.95 | 91.4548 | -2
[11 empty] | 54.05 | 56.05 | 91.4548 | 54.05 | 56.05 | 91.4566 | 54.05 | 56.05 | 91.4548 | -2
[11 empty] | 54.1 | 56.1 | 91.4548 | 54.1 | 56.1 | 91.4566 | 54.1 | 56.1 | 91.4548 | -2
[11 empty] | 54.2 | 56.2 | 91.4548 | 54.2 | 56.2 | 91.4566 | 54.2 | 56.2 | 91.4548 | -2
[11 empty] | 54.25 | 56.25 | 91.4548 | 54.25 | 56.25 | 91.4566 | 54.25 | 56.25 | 91.4548 | -2
[11 empty] | 54.35 | 56.35 | 91.4548 | 54.35 | 56.35 | 91.4566 | 54.35 | 56.35 | 91.4548 | -2
[11 empty] | 54.4 | 56.4 | 91.4548 | 54.4 | 56.4 | 91.4566 | 54.4 | 56.4 | 91.4548 | -2
[11 empty] | 54.5 | 56.5 | 91.4548 | 54.5 | 56.5 | 91.4566 | 54.5 | 56.5 | 91.4548 | -2
[11 empty] | 54.55 | 56.55 | 91.4548 | 54.55 | 56.55 | 91.4566 | 54.55 | 56.55 | 91.4548 | -2
[11 empty] | 54.65 | 56.65 | 91.4548 | 54.65 | 56.65 | 91.4566 | 54.65 | 56.65 | 91.4548 | -2
[11 empty] | 54.7 | 56.7 | 91.4548 | 54.7 | 56.7 | 91.4566 | 54.7 | 56.7 | 91.4548 | -2
[11 empty] | 54.8 | 56.8 | 91.4548 | 54.8 | 56.8 | 91.4566 | 54.8 | 56.8 | 91.4548 | -2
[11 empty] | 54.85 | 56.85 | 91.4548 | 54.85 | 56.85 | 91.4566 | 54.85 | 56.85 | 91.4548 | -2
[11 empty] | 54.95 | 56.95 | 91.4548 | 54.95 | 56.95 | 91.4566 | 54.95 | 56.95 | 91.4548 | -2
[11 empty] | 55 | 57 | 91.4548 | 55 | 57 | 91.4566 | 55 | 57 | 91.4548 | -2
[11 empty] | 55.1 | 57.1 | 91.4548 | 55.1 | 57.1 | 91.4566 | 55.1 | 57.1 | 91.4548 | -2
[11 empty] | 55.15 | 57.15 | 91.4548 | 55.15 | 57.15 | 91.4566 | 55.15 | 57.15 | 91.4548 | -2
[11 empty] | 55.25 | 57.25 | 91.4548 | 55.25 | 57.25 | 91.4566 | 55.25 | 57.25 | 91.4548 | -2
[11 empty] | 55.3 | 57.3 | 91.4548 | 55.3 | 57.3 | 91.4566 | 55.3 | 57.3 | 91.4548 | -2
[11 empty] | 55.4 | 57.4 | 91.4548 | 55.4 | 57.4 | 91.4566 | 55.4 | 57.4 | 91.4548 | -2
[11 empty] | 55.45 | 57.45 | 91.4548 | 55.45 | 57.45 | 91.4566 | 55.45 | 57.45 | 91.4548 | -2
[11 empty] | 55.55 | 57.55 | 91.4548 | 55.55 | 57.55 | 91.4566 | 55.55 | 57.55 | 91.4548 | -2
[11 empty] | 55.6 | 57.6 | 91.4548 | 55.6 | 57.6 | 91.4566 | 55.6 | 57.6 | 91.4548 | -2
[11 empty] | 55.7 | 57.7 | 91.4548 | 55.7 | 57.7 | 91.4566 | 55.7 | 57.7 | 91.4548 | -2
[11 empty] | 55.75 | 57.75 | 91.4548 | 55.75 | 57.75 | 91.4566 | 55.75 | 57.75 | 91.4548 | -2
[11 empty] | 55.85 | 57.85 | 91.4548 | 55.85 | 57.85 | 91.4566 | 55.85 | 57.85 | 91.4548 | -2
[11 empty] | 55.9 | 57.9 | 91.4548 | 55.9 | 57.9 | 91.4566 | 55.9 | 57.9 | 91.4548 | -2
[11 empty] | 56 | 58 | 91.4548 | 56 | 58 | 91.4566 | 56 | 58 | 91.4548 | -2
[11 empty] | 56.05 | 58.05 | 91.4548 | 56.05 | 58.05 | 91.4566 | 56.05 | 58.05 | 91.4548 | -2
[11 empty] | 56.15 | 58.15 | 91.4548 | 56.15 | 58.15 | 91.4566 | 56.15 | 58.15 | 91.4548 | -2
[11 empty] | 56.2 | 58.2 | 91.4548 | 56.2 | 58.2 | 91.4566 | 56.2 | 58.2 | 91.4548 | -2
[11 empty] | 56.3 | 58.3 | 91.4548 | 56.3 | 58.3 | 91.4566 | 56.3 | 58.3 | 91.4548 | -2
[11 empty] | 56.35 | 58.35 | 91.4548 | 56.35 | 58.35 | 91.4566 | 56.35 | 58.35 | 91.4548 | -2
[11 empty] | 56.45 | 58.45 | 91.4548 | 56.45 | 58.45 | 91.4566 | 56.45 | 58.45 | 91.4548 | -2
[11 empty] | 56.5 | 58.5 | 91.4548 | 56.5 | 58.5 | 91.4566 | 56.5 | 58.5 | 91.4548 | -2
[11 empty] | 56.6 | 58.6 | 91.4548 | 56.6 | 58.6 | 91.4566 | 56.6 | 58.6 | 91.4548 | -2
[11 empty] | 56.65 | 58.65 | 91.4548 | 56.65 | 58.65 | 91.4566 | 56.65 | 58.65 | 91.4548 | -2
[11 empty] | 56.75 | 58.75 | 91.4548 | 56.75 | 58.75 | 91.4566 | 56.75 | 58.75 | 91.4548 | -2
[11 empty] | 56.8 | 58.8 | 91.4548 | 56.8 | 58.8 | 91.4566 | 56.8 | 58.8 | 91.4548 | -2
[11 empty] | 56.9 | 58.9 | 91.4548 | 56.9 | 58.9 | 91.4566 | 56.9 | 58.9 | 91.4548 | -2
[11 empty] | 56.95 | 58.95 | 91.4548 | 56.95 | 58.95 | 91.4566 | 56.95 | 58.95 | 91.4548 | -2
[11 empty] | 57.05 | 59.05 | 91.4548 | 57.05 | 59.05 | 91.4566 | 57.05 | 59.05 | 91.4548 | -2
[11 empty] | 57.1 | 59.1 | 91.4548 | 57.1 | 59.1 | 91.4566 | 57.1 | 59.1 | 91.4548 | -2
[11 empty] | 57.2 | 59.2 | 91.4548 | 57.2 | 59.2 | 91.4566 | 57.2 | 59.2 | 91.4548 | -2
[11 empty] | 57.25 | 59.25 | 91.4548 | 57.25 | 59.25 | 91.4566 | 57.25 | 59.25 | 91.4548 | -2
[11 empty] | 57.35 | 59.35 | 91.4548 | 57.35 | 59.35 | 91.4566 | 57.35 | 59.35 | 91.4548 | -2
[11 empty] | 57.4 | 59.4 | 91.4548 | 57.4 | 59.4 | 91.4566 | 57.4 | 59.4 | 91.4548 | -2
[11 empty] | 57.5 | 59.5 | 91.4548 | 57.5 | 59.5 | 91.4566 | 57.5 | 59.5 | 91.4548 | -2
[11 empty] | 57.55 | 59.55 | 91.4548 | 57.55 | 59.55 | 91.4566 | 57.55 | 59.55 | 91.4548 | -2
[11 empty] | 57.65 | 59.65 | 91.4548 | 57.65 | 59.65 | 91.4566 | 57.65 | 59.65 | 91.4548 | -2
[11 empty] | 57.7 | 59.7 | 91.4548 | 57.7 | 59.7 | 91.4566 | 57.7 | 59.7 | 91.4548 | -2
[11 empty] | 57.8 | 59.8 | 91.4548 | 57.8 | 59.8 | 91.4566 | 57.8 | 59.8 | 91.4548 | -2
[11 empty] | 57.85 | 59.85 | 91.4548 | 57.85 | 59.85 | 91.4566 | 57.85 | 59.85 | 91.4548 | -2
[11 empty] | 57.95 | 59.95 | 91.4548 | 57.95 | 59.95 | 91.4566 | 57.95 | 59.95 | 91.4548 | -2
[11 empty] | 58 | 60 | 91.4548 | 58 | 60 | 91.4566 | 58 | 60 | 91.4548 | -2
[11 empty] | 58.1 | 60.1 | 91.4548 | 58.1 | 60.1 | 91.4566 | 58.1 | 60.1 | 91.4548 | -2
[11 empty] | 58.15 | 60.15 | 91.4548 | 58.15 | 60.15 | 91.4566 | 58.15 | 60.15 | 91.4548 | -2
[11 empty] | 58.25 | 60.25 | 91.4548 | 58.25 | 60.25 | 91.4566 | 58.25 | 60.25 | 91.4548 | -2
[11 empty] | 58.3 | 60.3 | 91.4548 | 58.3 | 60.3 | 91.4566 | 58.3 | 60.3 | 91.4548 | -2
[11 empty] | 58.4 | 60.4 | 91.4548 | 58.4 | 60.4 | 91.4566 | 58.4 | 60.4 | 91.4548 | -2
[11 empty] | 58.45 | 60.45 | 91.4548 | 58.45 | 60.45 | 91.4566 | 58.45 | 60.45 | 91.4548 | -2
[11 empty] | 58.55 | 60.55 | 91.4548 | 58.55 | 60.55 | 91.4566 | 58.55 | 60.55 | 91.4548 | -2
[11 empty] | 58.6 | 60.6 | 91.4548 | 58.6 | 60.6 | 91.4566 | 58.6 | 60.6 | 91.4548 | -2
[11 empty] | 58.7 | 60.7 | 91.4548 | 58.7 | 60.7 | 91.4566 | 58.7 | 60.7 | 91.4548 | -2
[11 empty] | 58.75 | 60.75 | 91.4548 | 58.75 | 60.75 | 91.4566 | 58.75 | 60.75 | 91.4548 | -2
[11 empty] | 58.85 | 60.85 | 91.4548 | 58.85 | 60.85 | 91.4566 | 58.85 | 60.85 | 91.4548 | -2
[11 empty] | 58.9 | 60.9 | 91.4548 | 58.9 | 60.9 | 91.4566 | 58.9 | 60.9 | 91.4548 | -2
[11 empty] | 59 | 61 | 91.4548 | 59 | 61 | 91.4566 | 59 | 61 | 91.4548 | -2
[11 empty] | 59.05 | 61.05 | 91.4548 | 59.05 | 61.05 | 91.4566 | 59.05 | 61.05 | 91.4548 | -2
[11 empty] | 59.15 | 61.15 | 91.4548 | 59.15 | 61.15 | 91.4566 | 59.15 | 61.15 | 91.4548 | -2
[11 empty] | 59.2 | 61.2 | 91.4548 | 59.2 | 61.2 | 91.4566 | 59.2 | 61.2 | 91.4548 | -2
[11 empty] | 59.3 | 61.3 | 91.4548 | 59.3 | 61.3 | 91.4566 | 59.3 | 61.3 | 91.4548 | -2
[11 empty] | 59.35 | 61.35 | 91.4548 | 59.35 | 61.35 | 91.4566 | 59.35 | 61.35 | 91.4548 | -2
[11 empty] | 59.45 | 61.45 | 91.4548 | 59.45 | 61.45 | 91.4566 | 59.45 | 61.45 | 91.4548 | -2
[11 empty] | 59.5 | 61.5 | 91.4548 | 59.5 | 61.5 | 91.4566 | 59.5 | 61.5 | 91.4548 | -2
[11 empty] | 59.6 | 61.6 | 91.4548 | 59.6 | 61.6 | 91.4566 | 59.6 | 61.6 | 91.4548 | -2
[11 empty] | 59.65 | 61.65 | 91.4548 | 59.65 | 61.65 | 91.4566 | 59.65 | 61.65 | 91.4548 | -2
[11 empty] | 59.75 | 61.75 | 91.4548 | 59.75 | 61.75 | 91.4566 | 59.75 | 61.75 | 91.4548 | -2
[11 empty] | 59.8 | 61.8 | 91.4548 | 59.8 | 61.8 | 91.4566 | 59.8 | 61.8 | 91.4548 | -2
[11 empty] | 59.9 | 61.9 | 91.4548 | 59.9 | 61.9 | 91.4566 | 59.9 | 61.9 | 91.4548 | -2
[11 empty] | 59.95 | 61.95 | 91.4548 | 59.95 | 61.95 | 91.4566 | 59.95 | 61.95 | 91.4548 | -2
[11 empty] | 60.05 | 62.05 | 91.4548 | 60.05 | 62.05 | 91.4566 | 60.05 | 62.05 | 91.4548 | -2
[11 empty] | 60.1 | 62.1 | 91.4548 | 60.1 | 62.1 | 91.4566 | 60.1 | 62.1 | 91.4548 | -2
[11 empty] | 60.2 | 62.2 | 91.4548 | 60.2 | 62.2 | 91.4566 | 60.2 | 62.2 | 91.4548 | -2
[11 empty] | 60.25 | 62.25 | 91.4548 | 60.25 | 62.25 | 91.4566 | 60.25 | 62.25 | 91.4548 | -2
[11 empty] | 60.35 | 62.35 | 91.4548 | 60.35 | 62.35 | 91.4566 | 60.35 | 62.35 | 91.4548 | -2
[11 empty] | 60.4 | 62.4 | 91.4548 | 60.4 | 62.4 | 91.4566 | 60.4 | 62.4 | 91.4548 | -2
[11 empty] | 60.5 | 62.5 | 91.4548 | 60.5 | 62.5 | 91.4566 | 60.5 | 62.5 | 91.4548 | -2
[11 empty] | 60.55 | 62.55 | 91.4548 | 60.55 | 62.55 | 91.4566 | 60.55 | 62.55 | 91.4548 | -2
[11 empty] | 60.65 | 62.65 | 91.4548 | 60.65 | 62.65 | 91.4566 | 60.65 | 62.65 | 91.4548 | -2
[11 empty] | 60.7 | 62.7 | 91.4548 | 60.7 | 62.7 | 91.4566 | 60.7 | 62.7 | 91.4548 | -2
[11 empty] | 60.8 | 62.8 | 91.4548 | 60.8 | 62.8 | 91.4566 | 60.8 | 62.8 | 91.4548 | -2
[11 empty] | 60.85 | 62.85 | 91.4548 | 60.85 | 62.85 | 91.4566 | 60.85 | 62.85 | 91.4548 | -2
[11 empty] | 60.95 | 62.95 | 91.4548 | 60.95 | 62.95 | 91.4566 | 60.95 | 62.95 | 91.4548 | -2
[11 empty] | 61 | 63 | 91.4548 | 61 | 63 | 91.4566 | 61 | 63 | 91.4548 | -2
[11 empty] | 61.1 | 63.1 | 91.4548 | 61.1 | 63.1 | 91.4566 | 61.1 | 63.1 | 91.4548 | -2
[11 empty] | 61.15 | 63.15 | 91.4548 | 61.15 | 63.15 | 91.4566 | 61.15 | 63.15 | 91.4548 | -2
[11 empty] | 61.25 | 63.25 | 91.4548 | 61.25 | 63.25 | 91.4566 | 61.25 | 63.25 | 91.4548 | -2
[11 empty] | 61.3 | 63.3 | 91.4548 | 61.3 | 63.3 | 91.4566 | 61.3 | 63.3 | 91.4548 | -2
[11 empty] | 61.4 | 63.4 | 91.4548 | 61.4 | 63.4 | 91.4566 | 61.4 | 63.4 | 91.4548 | -2
[11 empty] | 61.45 | 63.45 | 91.4548 | 61.45 | 63.45 | 91.4566 | 61.45 | 63.45 | 91.4548 | -2
[11 empty] | 61.55 | 63.55 | 91.4548 | 61.55 | 63.55 | 91.4566 | 61.55 | 63.55 | 91.4548 | -2
[11 empty] | 61.6 | 63.6 | 91.4548 | 61.6 | 63.6 | 91.4566 | 61.6 | 63.6 | 91.4548 | -2
[11 empty] | 61.7 | 63.7 | 91.4548 | 61.7 | 63.7 | 91.4566 | 61.7 | 63.7 | 91.4548 | -2
[11 empty] | 61.75 | 63.75 | 91.4548 | 61.75 | 63.75 | 91.4566 | 61.75 | 63.75 | 91.4548 | -2
[11 empty] | 61.85 | 63.85 | 91.4548 | 61.85 | 63.85 | 91.4566 | 61.85 | 63.85 | 91.4548 | -2
[11 empty] | 61.9 | 63.9 | 91.4548 | 61.9 | 63.9 | 91.4566 | 61.9 | 63.9 | 91.4548 | -2
[11 empty] | 62 | 64 | 91.4548 | 62 | 64 | 91.4566 | 62 | 64 | 91.4548 | -2
[11 empty] | 62.05 | 64.05 | 91.4548 | 62.05 | 64.05 | 91.4566 | 62.05 | 64.05 | 91.4548 | -2
[11 empty] | 62.15 | 64.15 | 91.4548 | 62.15 | 64.15 | 91.4566 | 62.15 | 64.15 | 91.4548 | -2
[11 empty] | 62.2 | 64.2 | 91.4548 | 62.2 | 64.2 | 91.4566 | 62.2 | 64.2 | 91.4548 | -2
[11 empty] | 62.3 | 64.3 | 91.4548 | 62.3 | 64.3 | 91.4566 | 62.3 | 64.3 | 91.4548 | -2
[11 empty] | 62.35 | 64.35 | 91.4548 | 62.35 | 64.35 | 91.4566 | 62.35 | 64.35 | 91.4548 | -2
[11 empty] | 62.45 | 64.45 | 91.4548 | 62.45 | 64.45 | 91.4566 | 62.45 | 64.45 | 91.4548 | -2
[11 empty] | 62.5 | 64.5 | 91.4548 | 62.5 | 64.5 | 91.4566 | 62.5 | 64.5 | 91.4548 | -2
[11 empty] | 62.6 | 64.6 | 91.4548 | 62.6 | 64.6 | 91.4566 | 62.6 | 64.6 | 91.4548 | -2
[11 empty] | 62.65 | 64.65 | 91.4548 | 62.65 | 64.65 | 91.4566 | 62.65 | 64.65 | 91.4548 | -2
[11 empty] | 62.75 | 64.75 | 91.4548 | 62.75 | 64.75 | 91.4566 | 62.75 | 64.75 | 91.4548 | -2
[11 empty] | 62.8 | 64.8 | 91.4548 | 62.8 | 64.8 | 91.4566 | 62.8 | 64.8 | 91.4548 | -2
[11 empty] | 62.9 | 64.9 | 91.4548 | 62.9 | 64.9 | 91.4566 | 62.9 | 64.9 | 91.4548 | -2
[11 empty] | 62.95 | 64.95 | 91.4548 | 62.95 | 64.95 | 91.4566 | 62.95 | 64.95 | 91.4548 | -2
[11 empty] | 63.05 | 65.05 | 91.4548 | 63.05 | 65.05 | 91.4566 | 63.05 | 65.05 | 91.4548 | -2
[11 empty] | 63.1 | 65.1 | 91.4548 | 63.1 | 65.1 | 91.4566 | 63.1 | 65.1 | 91.4548 | -2
[11 empty] | 63.2 | 65.2 | 91.4548 | 63.2 | 65.2 | 91.4566 | 63.2 | 65.2 | 91.4548 | -2
[11 empty] | 63.25 | 65.25 | 91.4548 | 63.25 | 65.25 | 91.4566 | 63.25 | 65.25 | 91.4548 | -2
[11 empty] | 63.35 | 65.35 | 91.4548 | 63.35 | 65.35 | 91.4566 | 63.35 | 65.35 | 91.4548 | -2
[11 empty] | 63.4 | 65.4 | 91.4548 | 63.4 | 65.4 | 91.4566 | 63.4 | 65.4 | 91.4548 | -2
[11 empty] | 63.5 | 65.5 | 91.4548 | 63.5 | 65.5 | 91.4566 | 63.5 | 65.5 | 91.4548 | -2
[11 empty] | 63.55 | 65.55 | 91.4548 | 63.55 | 65.55 | 91.4566 | 63.55 | 65.55 | 91.4548 | -2
[11 empty] | 63.65 | 65.65 | 91.4548 | 63.65 | 65.65 | 91.4566 | 63.65 | 65.65 | 91.4548 | -2
[11 empty] | 63.7 | 65.7 | 91.4548 | 63.7 | 65.7 | 91.4566 | 63.7 | 65.7 | 91.4548 | -2
[11 empty] | 63.8 | 65.8 | 91.4548 | 63.8 | 65.8 | 91.4566 | 63.8 | 65.8 | 91.4548 | -2
[11 empty] | 63.85 | 65.85 | 91.4548 | 63.85 | 65.85 | 91.4566 | 63.85 | 65.85 | 91.4548 | -2
[11 empty] | 63.95 | 65.95 | 91.4548 | 63.95 | 65.95 | 91.4566 | 63.95 | 65.95 | 91.4548 | -2
[11 empty] | 64 | 66 | 91.4548 | 64 | 66 | 91.4566 | 64 | 66 | 91.4548 | -2
[11 empty] | 64.1 | 66.1 | 91.4548 | 64.1 | 66.1 | 91.4566 | 64.1 | 66.1 | 91.4548 | -2
[11 empty] | 64.15 | 66.15 | 91.4548 | 64.15 | 66.15 | 91.4566 | 64.15 | 66.15 | 91.4548 | -2
[11 empty] | 64.25 | 66.25 | 91.4548 | 64.25 | 66.25 | 91.4566 | 64.25 | 66.25 | 91.4548 | -2
[11 empty] | 64.3 | 66.3 | 91.4548 | 64.3 | 66.3 | 91.4566 | 64.3 | 66.3 | 91.4548 | -2
[11 empty] | 64.4 | 66.4 | 91.4548 | 64.4 | 66.4 | 91.4566 | 64.4 | 66.4 | 91.4548 | -2
[11 empty] | 64.45 | 66.45 | 91.4548 | 64.45 | 66.45 | 91.4566 | 64.45 | 66.45 | 91.4548 | -2
[11 empty] | 64.55 | 66.55 | 91.4548 | 64.55 | 66.55 | 91.4566 | 64.55 | 66.55 | 91.4548 | -2
[11 empty] | 64.6 | 66.6 | 91.4548 | 64.6 | 66.6 | 91.4566 | 64.6 | 66.6 | 91.4548 | -2
[11 empty] | 64.7 | 66.7 | 91.4548 | 64.7 | 66.7 | 91.4566 | 64.7 | 66.7 | 91.4548 | -2
[11 empty] | 64.75 | 66.75 | 91.4548 | 64.75 | 66.75 | 91.4566 | 64.75 | 66.75 | 91.4548 | -2
[11 empty] | 64.85 | 66.85 | 91.4548 | 64.85 | 66.85 | 91.4566 | 64.85 | 66.85 | 91.4548 | -2
[11 empty] | 64.9 | 66.9 | 91.4548 | 64.9 | 66.9 | 91.4566 | 64.9 | 66.9 | 91.4548 | -2
[11 empty] | 65 | 67 | 91.4548 | 65 | 67 | 91.4566 | 65 | 67 | 91.4548 | -2
[11 empty] | 65.05 | 67.05 | 91.4548 | 65.05 | 67.05 | 91.4566 | 65.05 | 67.05 | 91.4548 | -2
[11 empty] | 65.15 | 67.15 | 91.4548 | 65.15 | 67.15 | 91.4566 | 65.15 | 67.15 | 91.4548 | -2
[11 empty] | 65.2 | 67.2 | 91.4548 | 65.2 | 67.2 | 91.4566 | 65.2 | 67.2 | 91.4548 | -2
[11 empty] | 65.3 | 67.3 | 91.4548 | 65.3 | 67.3 | 91.4566 | 65.3 | 67.3 | 91.4548 | -2
[11 empty] | 65.35 | 67.35 | 91.4548 | 65.35 | 67.35 | 91.4566 | 65.35 | 67.35 | 91.4548 | -2
[11 empty] | 65.45 | 67.45 | 91.4548 | 65.45 | 67.45 | 91.4566 | 65.45 | 67.45 | 91.4548 | -2
[11 empty] | 65.5 | 67.5 | 91.4548 | 65.5 | 67.5 | 91.4566 | 65.5 | 67.5 | 91.4548 | -2
[11 empty] | 65.6 | 67.6 | 91.4548 | 65.6 | 67.6 | 91.4566 | 65.6 | 67.6 | 91.4548 | -2
[11 empty] | 65.65 | 67.65 | 91.4548 | 65.65 | 67.65 | 91.4566 | 65.65 | 67.65 | 91.4548 | -2
[11 empty] | 65.75 | 67.75 | 91.4548 | 65.75 | 67.75 | 91.4566 | 65.75 | 67.75 | 91.4548 | -2
[11 empty] | 65.8 | 67.8 | 91.4548 | 65.8 | 67.8 | 91.4566 | 65.8 | 67.8 | 91.4548 | -2
[11 empty] | 65.9 | 67.9 | 91.4548 | 65.9 | 67.9 | 91.4566 | 65.9 | 67.9 | 91.4548 | -2
[11 empty] | 65.95 | 67.95 | 91.4548 | 65.95 | 67.95 | 91.4566 | 65.95 | 67.95 | 91.4548 | -2
[11 empty] | 66.05 | 68.05 | 91.4548 | 66.05 | 68.05 | 91.4566 | 66.05 | 68.05 | 91.4548 | -2
[11 empty] | 66.1 | 68.1 | 91.4548 | 66.1 | 68.1 | 91.4566 | 66.1 | 68.1 | 91.4548 | -2
[11 empty] | 66.2 | 68.2 | 91.4548 | 66.2 | 68.2 | 91.4566 | 66.2 | 68.2 | 91.4548 | -2
[11 empty] | 66.25 | 68.25 | 91.4548 | 66.25 | 68.25 | 91.4566 | 66.25 | 68.25 | 91.4548 | -2
[11 empty] | 66.35 | 68.35 | 91.4548 | 66.35 | 68.35 | 91.4566 | 66.35 | 68.35 | 91.4548 | -2
[11 empty] | 66.4 | 68.4 | 91.4548 | 66.4 | 68.4 | 91.4566 | 66.4 | 68.4 | 91.4548 | -2
[11 empty] | 66.5 | 68.5 | 91.4548 | 66.5 | 68.5 | 91.4566 | 66.5 | 68.5 | 91.4548 | -2
[11 empty] | 66.55 | 68.55 | 91.4548 | 66.55 | 68.55 | 91.4566 | 66.55 | 68.55 | 91.4548 | -2
[11 empty] | 66.65 | 68.65 | 91.4548 | 66.65 | 68.65 | 91.4566 | 66.65 | 68.65 | 91.4548 | -2
[11 empty] | 66.7 | 68.7 | 91.4548 | 66.7 | 68.7 | 91.4566 | 66.7 | 68.7 | 91.4548 | -2
[11 empty] | 66.8 | 68.8 | 91.4548 | 66.8 | 68.8 | 91.4566 | 66.8 | 68.8 | 91.4548 | -2
[11 empty] | 66.85 | 68.85 | 91.4548 | 66.85 | 68.85 | 91.4566 | 66.85 | 68.85 | 91.4548 | -2
[11 empty] | 66.95 | 68.95 | 91.4548 | 66.95 | 68.95 | 91.4566 | 66.95 | 68.95 | 91.4548 | -2
[11 empty] | 67 | 69 | 91.4548 | 67 | 69 | 91.4566 | 67 | 69 | 91.4548 | -2
[11 empty] | 67.1 | 69.1 | 91.4548 | 67.1 | 69.1 | 91.4566 | 67.1 | 69.1 | 91.4548 | -2
[11 empty] | 67.15 | 69.15 | 91.4548 | 67.15 | 69.15 | 91.4566 | 67.15 | 69.15 | 91.4548 | -2
[11 empty] | 67.25 | 69.25 | 91.4548 | 67.25 | 69.25 | 91.4566 | 67.25 | 69.25 | 91.4548 | -2
[11 empty] | 67.3 | 69.3 | 91.4548 | 67.3 | 69.3 | 91.4566 | 67.3 | 69.3 | 91.4548 | -2
[11 empty] | 67.4 | 69.4 | 91.4548 | 67.4 | 69.4 | 91.4566 | 67.4 | 69.4 | 91.4548 | -2
[11 empty] | 67.45 | 69.45 | 91.4548 | 67.45 | 69.45 | 91.4566 | 67.45 | 69.45 | 91.4548 | -2
[11 empty] | 67.55 | 69.55 | 91.4548 | 67.55 | 69.55 | 91.4566 | 67.55 | 69.55 | 91.4548 | -2
[11 empty] | 67.6 | 69.6 | 91.4548 | 67.6 | 69.6 | 91.4566 | 67.6 | 69.6 | 91.4548 | -2
[11 empty] | 67.7 | 69.7 | 91.4548 | 67.7 | 69.7 | 91.4566 | 67.7 | 69.7 | 91.4548 | -2
[11 empty] | 67.75 | 69.75 | 91.4548 | 67.75 | 69.75 | 91.4566 | 67.75 | 69.75 | 91.4548 | -2
[11 empty] | 67.85 | 69.85 | 91.4548 | 67.85 | 69.85 | 91.4566 | 67.85 | 69.85 | 91.4548 | -2
[11 empty] | 67.9 | 69.9 | 91.4548 | 67.9 | 69.9 | 91.4566 | 67.9 | 69.9 | 91.4548 | -2
[11 empty] | 68 | 70 | 91.4548 | 68 | 70 | 91.4566 | 68 | 70 | 91.4548 | -2
[11 empty] | 68.05 | 70.05 | 91.4548 | 68.05 | 70.05 | 91.4566 | 68.05 | 70.05 | 91.4548 | -2
[11 empty] | 68.15 | 70.15 | 91.4548 | 68.15 | 70.15 | 91.4566 | 68.15 | 70.15 | 91.4548 | -2
[11 empty] | 68.2 | 70.2 | 91.4548 | 68.2 | 70.2 | 91.4566 | 68.2 | 70.2 | 91.4548 | -2
[11 empty] | 68.3 | 70.3 | 91.4548 | 68.3 | 70.3 | 91.4566 | 68.3 | 70.3 | 91.4548 | -2
[11 empty] | 68.35 | 70.35 | 91.4548 | 68.35 | 70.35 | 91.4566 | 68.35 | 70.35 | 91.4548 | -2
[11 empty] | 68.45 | 70.45 | 91.4548 | 68.45 | 70.45 | 91.4566 | 68.45 | 70.45 | 91.4548 | -2
[11 empty] | 68.5 | 70.5 | 91.4548 | 68.5 | 70.5 | 91.4566 | 68.5 | 70.5 | 91.4548 | -2
[11 empty] | 68.6 | 70.6 | 91.4548 | 68.6 | 70.6 | 91.4566 | 68.6 | 70.6 | 91.4548 | -2
[11 empty] | 68.65 | 70.65 | 91.4548 | 68.65 | 70.65 | 91.4566 | 68.65 | 70.65 | 91.4548 | -2
[11 empty] | 68.75 | 70.75 | 91.4548 | 68.75 | 70.75 | 91.4566 | 68.75 | 70.75 | 91.4548 | -2
[11 empty] | 68.8 | 70.8 | 91.4548 | 68.8 | 70.8 | 91.4566 | 68.8 | 70.8 | 91.4548 | -2
[11 empty] | 68.9 | 70.9 | 91.4548 | 68.9 | 70.9 | 91.4566 | 68.9 | 70.9 | 91.4548 | -2
[11 empty] | 68.95 | 70.95 | 91.4548 | 68.95 | 70.95 | 91.4566 | 68.95 | 70.95 | 91.4548 | -2
[11 empty] | 69.05 | 71.05 | 91.4548 | 69.05 | 71.05 | 91.4566 | 69.05 | 71.05 | 91.4548 | -2
[11 empty] | 69.1 | 71.1 | 91.4548 | 69.1 | 71.1 | 91.4566 | 69.1 | 71.1 | 91.4548 | -2
[11 empty] | 69.2 | 71.2 | 91.4548 | 69.2 | 71.2 | 91.4566 | 69.2 | 71.2 | 91.4548 | -2
[11 empty] | 69.25 | 71.25 | 91.4548 | 69.25 | 71.25 | 91.4566 | 69.25 | 71.25 | 91.4548 | -2
[11 empty] | 69.35 | 71.35 | 91.4548 | 69.35 | 71.35 | 91.4566 | 69.35 | 71.35 | 91.4548 | -2
[11 empty] | 69.4 | 71.4 | 91.4548 | 69.4 | 71.4 | 91.4566 | 69.4 | 71.4 | 91.4548 | -2
[11 empty] | 69.5 | 71.5 | 91.4548 | 69.5 | 71.5 | 91.4566 | 69.5 | 71.5 | 91.4548 | -2
[11 empty] | 69.55 | 71.55 | 91.4548 | 69.55 | 71.55 | 91.4566 | 69.55 | 71.55 | 91.4548 | -2
[11 empty] | 69.65 | 71.65 | 91.4548 | 69.65 | 71.65 | 91.4566 | 69.65 | 71.65 | 91.4548 | -2
[11 empty] | 69.7 | 71.7 | 91.4548 | 69.7 | 71.7 | 91.4566 | 69.7 | 71.7 | 91.4548 | -2
[11 empty] | 69.8 | 71.8 | 91.4548 | 69.8 | 71.8 | 91.4566 | 69.8 | 71.8 | 91.4548 | -2
[11 empty] | 69.85 | 71.85 | 91.4548 | 69.85 | 71.85 | 91.4566 | 69.85 | 71.85 | 91.4548 | -2
[11 empty] | 69.95 | 71.95 | 91.4548 | 69.95 | 71.95 | 91.4566 | 69.95 | 71.95 | 91.4548 | -2
[11 empty] | 70 | 72 | 91.4548 | 70 | 72 | 91.4566 | 70 | 72 | 91.4548 | -2
[11 empty] | 70.1 | 72.1 | 91.4548 | 70.1 | 72.1 | 91.4566 | 70.1 | 72.1 | 91.4548 | -2
[11 empty] | 70.15 | 72.15 | 91.4548 | 70.15 | 72.15 | 91.4566 | 70.15 | 72.15 | 91.4548 | -2
[11 empty] | 70.25 | 72.25 | 91.4548 | 70.25 | 72.25 | 91.4566 | 70.25 | 72.25 | 91.4548 | -2
[11 empty] | 70.3 | 72.3 | 91.4548 | 70.3 | 72.3 | 91.4566 | 70.3 | 72.3 | 91.4548 | -2
[11 empty] | 70.4 | 72.4 | 91.4548 | 70.4 | 72.4 | 91.4566 | 70.4 | 72.4 | 91.4548 | -2
[11 empty] | 70.45 | 72.45 | 91.4548 | 70.45 | 72.45 | 91.4566 | 70.45 | 72.45 | 91.4548 | -2
[11 empty] | 70.55 | 72.55 | 91.4548 | 70.55 | 72.55 | 91.4566 | 70.55 | 72.55 | 91.4548 | -2
[11 empty] | 70.6 | 72.6 | 91.4548 | 70.6 | 72.6 | 91.4566 | 70.6 | 72.6 | 91.4548 | -2
[11 empty] | 70.7 | 72.7 | 91.4548 | 70.7 | 72.7 | 91.4566 | 70.7 | 72.7 | 91.4548 | -2
[11 empty] | 70.75 | 72.75 | 91.4548 | 70.75 | 72.75 | 91.4566 | 70.75 | 72.75 | 91.4548 | -2
[11 empty] | 70.85 | 72.85 | 91.4548 | 70.85 | 72.85 | 91.4566 | 70.85 | 72.85 | 91.4548 | -2
[11 empty] | 70.9 | 72.9 | 91.4548 | 70.9 | 72.9 | 91.4566 | 70.9 | 72.9 | 91.4548 | -2
[11 empty] | 71 | 73 | 91.4548 | 71 | 73 | 91.4566 | 71 | 73 | 91.4548 | -2
[11 empty] | 71.05 | 73.05 | 91.4548 | 71.05 | 73.05 | 91.4566 | 71.05 | 73.05 | 91.4548 | -2
[11 empty] | 71.15 | 73.15 | 91.4548 | 71.15 | 73.15 | 91.4566 | 71.15 | 73.15 | 91.4548 | -2
[11 empty] | 71.2 | 73.2 | 91.4548 | 71.2 | 73.2 | 91.4566 | 71.2 | 73.2 | 91.4548 | -2
[11 empty] | 71.3 | 73.3 | 91.4548 | 71.3 | 73.3 | 91.4566 | 71.3 | 73.3 | 91.4548 | -2
[11 empty] | 71.35 | 73.35 | 91.4548 | 71.35 | 73.35 | 91.4566 | 71.35 | 73.35 | 91.4548 | -2
[11 empty] | 71.45 | 73.45 | 91.4548 | 71.45 | 73.45 | 91.4566 | 71.45 | 73.45 | 91.4548 | -2
[11 empty] | 71.5 | 73.5 | 91.4548 | 71.5 | 73.5 | 91.4566 | 71.5 | 73.5 | 91.4548 | -2
[11 empty] | 71.6 | 73.6 | 91.4548 | 71.6 | 73.6 | 91.4566 | 71.6 | 73.6 | 91.4548 | -2
[11 empty] | 71.65 | 73.65 | 91.4548 | 71.65 | 73.65 | 91.4566 | 71.65 | 73.65 | 91.4548 | -2
[11 empty] | 71.75 | 73.75 | 91.4548 | 71.75 | 73.75 | 91.4566 | 71.75 | 73.75 | 91.4548 | -2
[11 empty] | 71.8 | 73.8 | 91.4548 | 71.8 | 73.8 | 91.4566 | 71.8 | 73.8 | 91.4548 | -2
[11 empty] | 71.9 | 73.9 | 91.4548 | 71.9 | 73.9 | 91.4566 | 71.9 | 73.9 | 91.4548 | -2
[11 empty] | 71.95 | 73.95 | 91.4548 | 71.95 | 73.95 | 91.4566 | 71.95 | 73.95 | 91.4548 | -2
[11 empty] | 72.05 | 74.05 | 91.4548 | 72.05 | 74.05 | 91.4566 | 72.05 | 74.05 | 91.4548 | -2
[11 empty] | 72.1 | 74.1 | 91.4548 | 72.1 | 74.1 | 91.4566 | 72.1 | 74.1 | 91.4548 | -2
[11 empty] | 72.2 | 74.2 | 91.4548 | 72.2 | 74.2 | 91.4566 | 72.2 | 74.2 | 91.4548 | -2
[11 empty] | 72.25 | 74.25 | 91.4548 | 72.25 | 74.25 | 91.4566 | 72.25 | 74.25 | 91.4548 | -2
[11 empty] | 72.35 | 74.35 | 91.4548 | 72.35 | 74.35 | 91.4566 | 72.35 | 74.35 | 91.4548 | -2
[11 empty] | 72.4 | 74.4 | 91.4548 | 72.4 | 74.4 | 91.4566 | 72.4 | 74.4 | 91.4548 | -2
[11 empty] | 72.5 | 74.5 | 91.4548 | 72.5 | 74.5 | 91.4566 | 72.5 | 74.5 | 91.4548 | -2
[11 empty] | 72.55 | 74.55 | 91.4548 | 72.55 | 74.55 | 91.4566 | 72.55 | 74.55 | 91.4548 | -2
[11 empty] | 72.65 | 74.65 | 91.4548 | 72.65 | 74.65 | 91.4566 | 72.65 | 74.65 | 91.4548 | -2
[11 empty] | 72.7 | 74.7 | 91.4548 | 72.7 | 74.7 | 91.4566 | 72.7 | 74.7 | 91.4548 | -2
[11 empty] | 72.8 | 74.8 | 91.4548 | 72.8 | 74.8 | 91.4566 | 72.8 | 74.8 | 91.4548 | -2
[11 empty] | 72.85 | 74.85 | 91.4548 | 72.85 | 74.85 | 91.4566 | 72.85 | 74.85 | 91.4548 | -2
[11 empty] | 72.95 | 74.95 | 91.4548 | 72.95 | 74.95 | 91.4566 | 72.95 | 74.95 | 91.4548 | -2
[11 empty] | 73 | 75 | 91.4548 | 73 | 75 | 91.4566 | 73 | 75 | 91.4548 | -2
[11 empty] | 73.1 | 75.1 | 91.4548 | 73.1 | 75.1 | 91.4566 | 73.1 | 75.1 | 91.4548 | -2
[11 empty] | 73.15 | 75.15 | 91.4548 | 73.15 | 75.15 | 91.4566 | 73.15 | 75.15 | 91.4548 | -2
[11 empty] | 73.25 | 75.25 | 91.4548 | 73.25 | 75.25 | 91.4566 | 73.25 | 75.25 | 91.4548 | -2
[11 empty] | 73.3 | 75.3 | 91.4548 | 73.3 | 75.3 | 91.4566 | 73.3 | 75.3 | 91.4548 | -2
[11 empty] | 73.4 | 75.4 | 91.4548 | 73.4 | 75.4 | 91.4566 | 73.4 | 75.4 | 91.4548 | -2
[11 empty] | 73.45 | 75.45 | 91.4548 | 73.45 | 75.45 | 91.4566 | 73.45 | 75.45 | 91.4548 | -2
[11 empty] | 73.55 | 75.55 | 91.4548 | 73.55 | 75.55 | 91.4566 | 73.55 | 75.55 | 91.4548 | -2
[11 empty] | 73.6 | 75.6 | 91.4548 | 73.6 | 75.6 | 91.4566 | 73.6 | 75.6 | 91.4548 | -2
[11 empty] | 73.7 | 75.7 | 91.4548 | 73.7 | 75.7 | 91.4566 | 73.7 | 75.7 | 91.4548 | -2
[11 empty] | 73.75 | 75.75 | 91.4548 | 73.75 | 75.75 | 91.4566 | 73.75 | 75.75 | 91.4548 | -2
[11 empty] | 73.85 | 75.85 | 91.4548 | 73.85 | 75.85 | 91.4566 | 73.85 | 75.85 | 91.4548 | -2
[11 empty] | 73.9 | 75.9 | 91.4548 | 73.9 | 75.9 | 91.4566 | 73.9 | 75.9 | 91.4548 | -2
[11 empty] | 74 | 76 | 91.4548 | 74 | 76 | 91.4566 | 74 | 76 | 91.4548 | -2
[11 empty] | 74.05 | 76.05 | 91.4548 | 74.05 | 76.05 | 91.4566 | 74.05 | 76.05 | 91.4548 | -2
[11 empty] | 74.15 | 76.15 | 91.4548 | 74.15 | 76.15 | 91.4566 | 74.15 | 76.15 | 91.4548 | -2
[11 empty] | 74.2 | 76.2 | 91.4548 | 74.2 | 76.2 | 91.4566 | 74.2 | 76.2 | 91.4548 | -2
[11 empty] | 74.3 | 76.3 | 91.4548 | 74.3 | 76.3 | 91.4566 | 74.3 | 76.3 | 91.4548 | -2
[11 empty] | 74.35 | 76.35 | 91.4548 | 74.35 | 76.35 | 91.4566 | 74.35 | 76.35 | 91.4548 | -2
[11 empty] | 74.45 | 76.45 | 91.4548 | 74.45 | 76.45 | 91.4566 | 74.45 | 76.45 | 91.4548 | -2
[11 empty] | 74.5 | 76.5 | 91.4548 | 74.5 | 76.5 | 91.4566 | 74.5 | 76.5 | 91.4548 | -2
[11 empty] | 74.6 | 76.6 | 91.4548 | 74.6 | 76.6 | 91.4566 | 74.6 | 76.6 | 91.4548 | -2
[11 empty] | 74.65 | 76.65 | 91.4548 | 74.65 | 76.65 | 91.4566 | 74.65 | 76.65 | 91.4548 | -2
[11 empty] | 74.75 | 76.75 | 91.4548 | 74.75 | 76.75 | 91.4566 | 74.75 | 76.75 | 91.4548 | -2
[11 empty] | 74.8 | 76.8 | 91.4548 | 74.8 | 76.8 | 91.4566 | 74.8 | 76.8 | 91.4548 | -2
[11 empty] | 74.9 | 76.9 | 91.4548 | 74.9 | 76.9 | 91.4566 | 74.9 | 76.9 | 91.4548 | -2
[11 empty] | 74.95 | 76.95 | 91.4548 | 74.95 | 76.95 | 91.4566 | 74.95 | 76.95 | 91.4548 | -2
[11 empty] | 75.05 | 77.05 | 91.4548 | 75.05 | 77.05 | 91.4566 | 75.05 | 77.05 | 91.4548 | -2
[11 empty] | 75.1 | 77.1 | 91.4548 | 75.1 | 77.1 | 91.4566 | 75.1 | 77.1 | 91.4548 | -2
[11 empty] | 75.2 | 77.2 | 91.4548 | 75.2 | 77.2 | 91.4566 | 75.2 | 77.2 | 91.4548 | -2
[11 empty] | 75.25 | 77.25 | 91.4548 | 75.25 | 77.25 | 91.4566 | 75.25 | 77.25 | 91.4548 | -2
[11 empty] | 75.35 | 77.35 | 91.4548 | 75.35 | 77.35 | 91.4566 | 75.35 | 77.35 | 91.4548 | -2
[11 empty] | 75.4 | 77.4 | 91.4548 | 75.4 | 77.4 | 91.4566 | 75.4 | 77.4 | 91.4548 | -2
[11 empty] | 75.5 | 77.5 | 91.4548 | 75.5 | 77.5 | 91.4566 | 75.5 | 77.5 | 91.4548 | -2
[11 empty] | 75.55 | 77.55 | 91.4548 | 75.55 | 77.55 | 91.4566 | 75.55 | 77.55 | 91.4548 | -2
[11 empty] | 75.65 | 77.65 | 91.4548 | 75.65 | 77.65 | 91.4566 | 75.65 | 77.65 | 91.4548 | -2
[11 empty] | 75.7 | 77.7 | 91.4548 | 75.7 | 77.7 | 91.4566 | 75.7 | 77.7 | 91.4548 | -2
[11 empty] | 75.8 | 77.8 | 91.4548 | 75.8 | 77.8 | 91.4566 | 75.8 | 77.8 | 91.4548 | -2
[11 empty] | 75.85 | 77.85 | 91.4548 | 75.85 | 77.85 | 91.4566 | 75.85 | 77.85 | 91.4548 | -2
[11 empty] | 75.95 | 77.95 | 91.4548 | 75.95 | 77.95 | 91.4566 | 75.95 | 77.95 | 91.4548 | -2
[11 empty] | 76 | 78 | 91.4548 | 76 | 78 | 91.4566 | 76 | 78 | 91.4548 | -2
[11 empty] | 76.1 | 78.1 | 91.4548 | 76.1 | 78.1 | 91.4566 | 76.1 | 78.1 | 91.4548 | -2
[11 empty] | 76.15 | 78.15 | 91.4548 | 76.15 | 78.15 | 91.4566 | 76.15 | 78.15 | 91.4548 | -2
[11 empty] | 76.25 | 78.25 | 91.4548 | 76.25 | 78.25 | 91.4566 | 76.25 | 78.25 | 91.4548 | -2
[11 empty] | 76.3 | 78.3 | 91.4548 | 76.3 | 78.3 | 91.4566 | 76.3 | 78.3 | 91.4548 | -2
[11 empty] | 76.4 | 78.4 | 91.4548 | 76.4 | 78.4 | 91.4566 | 76.4 | 78.4 | 91.4548 | -2
[11 empty] | 76.45 | 78.45 | 91.4548 | 76.45 | 78.45 | 91.4566 | 76.45 | 78.45 | 91.4548 | -2
[11 empty] | 76.55 | 78.55 | 91.4548 | 76.55 | 78.55 | 91.4566 | 76.55 | 78.55 | 91.4548 | -2
[11 empty] | 76.6 | 78.6 | 91.4548 | 76.6 | 78.6 | 91.4566 | 76.6 | 78.6 | 91.4548 | -2
[11 empty] | 76.7 | 78.7 | 91.4548 | 76.7 | 78.7 | 91.4566 | 76.7 | 78.7 | 91.4548 | -2
[11 empty] | 76.75 | 78.75 | 91.4548 | 76.75 | 78.75 | 91.4566 | 76.75 | 78.75 | 91.4548 | -2
[11 empty] | 76.85 | 78.85 | 91.4548 | 76.85 | 78.85 | 91.4566 | 76.85 | 78.85 | 91.4548 | -2
[11 empty] | 76.9 | 78.9 | 91.4548 | 76.9 | 78.9 | 91.4566 | 76.9 | 78.9 | 91.4548 | -2
[11 empty] | 77 | 79 | 91.4548 | 77 | 79 | 91.4566 | 77 | 79 | 91.4548 | -2
[11 empty] | 77.05 | 79.05 | 91.4548 | 77.05 | 79.05 | 91.4566 | 77.05 | 79.05 | 91.4548 | -2
[11 empty] | 77.15 | 79.15 | 91.4548 | 77.15 | 79.15 | 91.4566 | 77.15 | 79.15 | 91.4548 | -2
[11 empty] | 77.2 | 79.2 | 91.4548 | 77.2 | 79.2 | 91.4566 | 77.2 | 79.2 | 91.4548 | -2
[11 empty] | 77.3 | 79.3 | 91.4548 | 77.3 | 79.3 | 91.4566 | 77.3 | 79.3 | 91.4548 | -2
[11 empty] | 77.35 | 79.35 | 91.4548 | 77.35 | 79.35 | 91.4566 | 77.35 | 79.35 | 91.4548 | -2
[11 empty] | 77.45 | 79.45 | 91.4548 | 77.45 | 79.45 | 91.4566 | 77.45 | 79.45 | 91.4548 | -2
[11 empty] | 77.5 | 79.5 | 91.4548 | 77.5 | 79.5 | 91.4566 | 77.5 | 79.5 | 91.4548 | -2
[11 empty] | 77.6 | 79.6 | 91.4548 | 77.6 | 79.6 | 91.4566 | 77.6 | 79.6 | 91.4548 | -2
[11 empty] | 77.65 | 79.65 | 91.4548 | 77.65 | 79.65 | 91.4566 | 77.65 | 79.65 | 91.4548 | -2
[11 empty] | 77.75 | 79.75 | 91.4548 | 77.75 | 79.75 | 91.4566 | 77.75 | 79.75 | 91.4548 | -2
[11 empty] | 77.8 | 79.8 | 91.4548 | 77.8 | 79.8 | 91.4566 | 77.8 | 79.8 | 91.4548 | -2
[11 empty] | 77.9 | 79.9 | 91.4548 | 77.9 | 79.9 | 91.4566 | 77.9 | 79.9 | 91.4548 | -2
[11 empty] | 77.95 | 79.95 | 91.4548 | 77.95 | 79.95 | 91.4566 | 77.95 | 79.95 | 91.4548 | -2
[11 empty] | 78.05 | 80.05 | 91.4548 | 78.05 | 80.05 | 91.4566 | 78.05 | 80.05 | 91.4548 | -2
[11 empty] | 78.1 | 80.1 | 91.4548 | 78.1 | 80.1 | 91.4566 | 78.1 | 80.1 | 91.4548 | -2
[11 empty] | 78.2 | 80.2 | 91.4548 | 78.2 | 80.2 | 91.4566 | 78.2 | 80.2 | 91.4548 | -2
[11 empty] | 78.25 | 80.25 | 91.4548 | 78.25 | 80.25 | 91.4566 | 78.25 | 80.25 | 91.4548 | -2
[11 empty] | 78.35 | 80.35 | 91.4548 | 78.35 | 80.35 | 91.4566 | 78.35 | 80.35 | 91.4548 | -2
[11 empty] | 78.4 | 80.4 | 91.4548 | 78.4 | 80.4 | 91.4566 | 78.4 | 80.4 | 91.4548 | -2
[11 empty] | 78.5 | 80.5 | 91.4548 | 78.5 | 80.5 | 91.4566 | 78.5 | 80.5 | 91.4548 | -2
[11 empty] | 78.55 | 80.55 | 91.4548 | 78.55 | 80.55 | 91.4566 | 78.55 | 80.55 | 91.4548 | -2
[11 empty] | 78.65 | 80.65 | 91.4548 | 78.65 | 80.65 | 91.4566 | 78.65 | 80.65 | 91.4548 | -2
[11 empty] | 78.7 | 80.7 | 91.4548 | 78.7 | 80.7 | 91.4566 | 78.7 | 80.7 | 91.4548 | -2
[11 empty] | 78.8 | 80.8 | 91.4548 | 78.8 | 80.8 | 91.4566 | 78.8 | 80.8 | 91.4548 | -2
[11 empty] | 78.85 | 80.85 | 91.4548 | 78.85 | 80.85 | 91.4566 | 78.85 | 80.85 | 91.4548 | -2
[11 empty] | 78.95 | 80.95 | 91.4548 | 78.95 | 80.95 | 91.4566 | 78.95 | 80.95 | 91.4548 | -2
[11 empty] | 79 | 81 | 91.4548 | 79 | 81 | 91.4566 | 79 | 81 | 91.4548 | -2
[11 empty] | 79.1 | 81.1 | 91.4548 | 79.1 | 81.1 | 91.4566 | 79.1 | 81.1 | 91.4548 | -2
[11 empty] | 79.15 | 81.15 | 91.4548 | 79.15 | 81.15 | 91.4566 | 79.15 | 81.15 | 91.4548 | -2
[11 empty] | 79.25 | 81.25 | 91.4548 | 79.25 | 81.25 | 91.4566 | 79.25 | 81.25 | 91.4548 | -2
[11 empty] | 79.3 | 81.3 | 91.4548 | 79.3 | 81.3 | 91.4566 | 79.3 | 81.3 | 91.4548 | -2
[11 empty] | 79.4 | 81.4 | 91.4548 | 79.4 | 81.4 | 91.4566 | 79.4 | 81.4 | 91.4548 | -2
[11 empty] | 79.45 | 81.45 | 91.4548 | 79.45 | 81.45 | 91.4566 | 79.45 | 81.45 | 91.4548 | -2
[11 empty] | 79.55 | 81.55 | 91.4548 | 79.55 | 81.55 | 91.4566 | 79.55 | 81.55 | 91.4548 | -2
[11 empty] | 79.6 | 81.6 | 91.4548 | 79.6 | 81.6 | 91.4566 | 79.6 | 81.6 | 91.4548 | -2
[11 empty] | 79.7 | 81.7 | 91.4548 | 79.7 | 81.7 | 91.4566 | 79.7 | 81.7 | 91.4548 | -2
[11 empty] | 79.75 | 81.75 | 91.4548 | 79.75 | 81.75 | 91.4566 | 79.75 | 81.75 | 91.4548 | -2
[11 empty] | 79.85 | 81.85 | 91.4548 | 79.85 | 81.85 | 91.4566 | 79.85 | 81.85 | 91.4548 | -2
[11 empty] | 79.9 | 81.9 | 91.4548 | 79.9 | 81.9 | 91.4566 | 79.9 | 81.9 | 91.4548 | -2
[11 empty] | 80 | 82 | 91.4548 | 80 | 82 | 91.4566 | 80 | 82 | 91.4548 | -2
[11 empty] | 80.05 | 82.05 | 91.4548 | 80.05 | 82.05 | 91.4566 | 80.05 | 82.05 | 91.4548 | -2
[11 empty] | 80.15 | 82.15 | 91.4548 | 80.15 | 82.15 | 91.4566 | 80.15 | 82.15 | 91.4548 | -2
[11 empty] | 80.2 | 82.2 | 91.4548 | 80.2 | 82.2 | 91.4566 | 80.2 | 82.2 | 91.4548 | -2
[11 empty] | 80.3 | 82.3 | 91.4548 | 80.3 | 82.3 | 91.4566 | 80.3 | 82.3 | 91.4548 | -2
[11 empty] | 80.35 | 82.35 | 91.4548 | 80.35 | 82.35 | 91.4566 | 80.35 | 82.35 | 91.4548 | -2
[11 empty] | 80.45 | 82.45 | 91.4548 | 80.45 | 82.45 | 91.4566 | 80.45 | 82.45 | 91.4548 | -2
[11 empty] | 80.5 | 82.5 | 91.4548 | 80.5 | 82.5 | 91.4566 | 80.5 | 82.5 | 91.4548 | -2
[11 empty] | 80.6 | 82.6 | 91.4548 | 80.6 | 82.6 | 91.4566 | 80.6 | 82.6 | 91.4548 | -2
[11 empty] | 80.65 | 82.65 | 91.4548 | 80.65 | 82.65 | 91.4566 | 80.65 | 82.65 | 91.4548 | -2
[11 empty] | 80.75 | 82.75 | 91.4548 | 80.75 | 82.75 | 91.4566 | 80.75 | 82.75 | 91.4548 | -2
[11 empty] | 80.8 | 82.8 | 91.4548 | 80.8 | 82.8 | 91.4566 | 80.8 | 82.8 | 91.4548 | -2
[11 empty] | 80.9 | 82.9 | 91.4548 | 80.9 | 82.9 | 91.4566 | 80.9 | 82.9 | 91.4548 | -2
[11 empty] | 80.95 | 82.95 | 91.4548 | 80.95 | 82.95 | 91.4566 | 80.95 | 82.95 | 91.4548 | -2
[11 empty] | 81.05 | 83.05 | 91.4548 | 81.05 | 83.05 | 91.4566 | 81.05 | 83.05 | 91.4548 | -2
[11 empty] | 81.1 | 83.1 | 91.4548 | 81.1 | 83.1 | 91.4566 | 81.1 | 83.1 | 91.4548 | -2
[11 empty] | 81.2 | 83.2 | 91.4548 | 81.2 | 83.2 | 91.4566 | 81.2 | 83.2 | 91.4548 | -2
[11 empty] | 81.25 | 83.25 | 91.4548 | 81.25 | 83.25 | 91.4566 | 81.25 | 83.25 | 91.4548 | -2
[11 empty] | 81.35 | 83.35 | 91.4548 | 81.35 | 83.35 | 91.4566 | 81.35 | 83.35 | 91.4548 | -2
[11 empty] | 81.4 | 83.4 | 91.4548 | 81.4 | 83.4 | 91.4566 | 81.4 | 83.4 | 91.4548 | -2
[11 empty] | 81.5 | 83.5 | 91.4548 | 81.5 | 83.5 | 91.4566 | 81.5 | 83.5 | 91.4548 | -2
[11 empty] | 81.55 | 83.55 | 91.4548 | 81.55 | 83.55 | 91.4566 | 81.55 | 83.55 | 91.4548 | -2
[11 empty] | 81.65 | 83.65 | 91.4548 | 81.65 | 83.65 | 91.4566 | 81.65 | 83.65 | 91.4548 | -2
[11 empty] | 81.7 | 83.7 | 91.4548 | 81.7 | 83.7 | 91.4566 | 81.7 | 83.7 | 91.4548 | -2
[11 empty] | 81.8 | 83.8 | 91.4548 | 81.8 | 83.8 | 91.4566 | 81.8 | 83.8 | 91.4548 | -2
[11 empty] | 81.85 | 83.85 | 91.4548 | 81.85 | 83.85 | 91.4566 | 81.85 | 83.85 | 91.4548 | -2
[11 empty] | 81.95 | 83.95 | 91.4548 | 81.95 | 83.95 | 91.4566 | 81.95 | 83.95 | 91.4548 | -2
[11 empty] | 82 | 84 | 91.4548 | 82 | 84 | 91.4566 | 82 | 84 | 91.4548 | -2
[11 empty] | 82.1 | 84.1 | 91.4548 | 82.1 | 84.1 | 91.4566 | 82.1 | 84.1 | 91.4548 | -2
[11 empty] | 82.15 | 84.15 | 91.4548 | 82.15 | 84.15 | 91.4566 | 82.15 | 84.15 | 91.4548 | -2
[11 empty] | 82.25 | 84.25 | 91.4548 | 82.25 | 84.25 | 91.4566 | 82.25 | 84.25 | 91.4548 | -2
[11 empty] | 82.3 | 84.3 | 91.4548 | 82.3 | 84.3 | 91.4566 | 82.3 | 84.3 | 91.4548 | -2
[11 empty] | 82.4 | 84.4 | 91.4548 | 82.4 | 84.4 | 91.4566 | 82.4 | 84.4 | 91.4548 | -2
[11 empty] | 82.45 | 84.45 | 91.4548 | 82.45 | 84.45 | 91.4566 | 82.45 | 84.45 | 91.4548 | -2
[11 empty] | 82.55 | 84.55 | 91.4548 | 82.55 | 84.55 | 91.4566 | 82.55 | 84.55 | 91.4548 | -2
[11 empty] | 82.6 | 84.6 | 91.4548 | 82.6 | 84.6 | 91.4566 | 82.6 | 84.6 | 91.4548 | -2
[11 empty] | 82.7 | 84.7 | 91.4548 | 82.7 | 84.7 | 91.4566 | 82.7 | 84.7 | 91.4548 | -2
[11 empty] | 82.75 | 84.75 | 91.4548 | 82.75 | 84.75 | 91.4566 | 82.75 | 84.75 | 91.4548 | -2
[11 empty] | 82.85 | 84.85 | 91.4548 | 82.85 | 84.85 | 91.4566 | 82.85 | 84.85 | 91.4548 | -2
[11 empty] | 82.9 | 84.9 | 91.4548 | 82.9 | 84.9 | 91.4566 | 82.9 | 84.9 | 91.4548 | -2
[11 empty] | 83 | 85 | 91.4548 | 83 | 85 | 91.4566 | 83 | 85 | 91.4548 | -2
[11 empty] | 83.05 | 85.05 | 91.4548 | 83.05 | 85.05 | 91.4566 | 83.05 | 85.05 | 91.4548 | -2
[11 empty] | 83.15 | 85.15 | 91.4548 | 83.15 | 85.15 | 91.4566 | 83.15 | 85.15 | 91.4548 | -2
[11 empty] | 83.2 | 85.2 | 91.4548 | 83.2 | 85.2 | 91.4566 | 83.2 | 85.2 | 91.4548 | -2
[11 empty] | 83.3 | 85.3 | 91.4548 | 83.3 | 85.3 | 91.4566 | 83.3 | 85.3 | 91.4548 | -2
[11 empty] | 83.35 | 85.35 | 91.4548 | 83.35 | 85.35 | 91.4566 | 83.35 | 85.35 | 91.4548 | -2
[11 empty] | 83.45 | 85.45 | 91.4548 | 83.45 | 85.45 | 91.4566 | 83.45 | 85.45 | 91.4548 | -2
[11 empty] | 83.5 | 85.5 | 91.4548 | 83.5 | 85.5 | 91.4566 | 83.5 | 85.5 | 91.4548 | -2
[11 empty] | 83.6 | 85.6 | 91.4548 | 83.6 | 85.6 | 91.4566 | 83.6 | 85.6 | 91.4548 | -2
[11 empty] | 83.65 | 85.65 | 91.4548 | 83.65 | 85.65 | 91.4566 | 83.65 | 85.65 | 91.4548 | -2
[11 empty] | 83.75 | 85.75 | 91.4548 | 83.75 | 85.75 | 91.4566 | 83.75 | 85.75 | 91.4548 | -2
[11 empty] | 83.8 | 85.8 | 91.4548 | 83.8 | 85.8 | 91.4566 | 83.8 | 85.8 | 91.4548 | -2
[11 empty] | 83.9 | 85.9 | 91.4548 | 83.9 | 85.9 | 91.4566 | 83.9 | 85.9 | 91.4548 | -2
[11 empty] | 83.95 | 85.95 | 91.4548 | 83.95 | 85.95 | 91.4566 | 83.95 | 85.95 | 91.4548 | -2
[11 empty] | 84.05 | 86.05 | 91.4548 | 84.05 | 86.05 | 91.4566 | 84.05 | 86.05 | 91.4548 | -2
[11 empty] | 84.1 | 86.1 | 91.4548 | 84.1 | 86.1 | 91.4566 | 84.1 | 86.1 | 91.4548 | -2
[11 empty] | 84.2 | 86.2 | 91.4548 | 84.2 | 86.2 | 91.4566 | 84.2 | 86.2 | 91.4548 | -2
[11 empty] | 84.25 | 86.25 | 91.4548 | 84.25 | 86.25 | 91.4566 | 84.25 | 86.25 | 91.4548 | -2
[11 empty] | 84.35 | 86.35 | 91.4548 | 84.35 | 86.35 | 91.4566 | 84.35 | 86.35 | 91.4548 | -2
[11 empty] | 84.4 | 86.4 | 91.4548 | 84.4 | 86.4 | 91.4566 | 84.4 | 86.4 | 91.4548 | -2
[11 empty] | 84.5 | 86.5 | 91.4548 | 84.5 | 86.5 | 91.4566 | 84.5 | 86.5 | 91.4548 | -2
[11 empty] | 84.55 | 86.55 | 91.4548 | 84.55 | 86.55 | 91.4566 | 84.55 | 86.55 | 91.4548 | -2
[11 empty] | 84.65 | 86.65 | 91.4548 | 84.65 | 86.65 | 91.4566 | 84.65 | 86.65 | 91.4548 | -2
[11 empty] | 84.7 | 86.7 | 91.4548 | 84.7 | 86.7 | 91.4566 | 84.7 | 86.7 | 91.4548 | -2
[11 empty] | 84.8 | 86.8 | 91.4548 | 84.8 | 86.8 | 91.4566 | 84.8 | 86.8 | 91.4548 | -2
[11 empty] | 84.85 | 86.85 | 91.4548 | 84.85 | 86.85 | 91.4566 | 84.85 | 86.85 | 91.4548 | -2
[11 empty] | 84.95 | 86.95 | 91.4548 | 84.95 | 86.95 | 91.4566 | 84.95 | 86.95 | 91.4548 | -2
[11 empty] | 85 | 87 | 91.4548 | 85 | 87 | 91.4566 | 85 | 87 | 91.4548 | -2
[11 empty] | 85.1 | 87.1 | 91.4548 | 85.1 | 87.1 | 91.4566 | 85.1 | 87.1 | 91.4548 | -2
[11 empty] | 85.15 | 87.15 | 91.4548 | 85.15 | 87.15 | 91.4566 | 85.15 | 87.15 | 91.4548 | -2
[11 empty] | 85.25 | 87.25 | 91.4548 | 85.25 | 87.25 | 91.4566 | 85.25 | 87.25 | 91.4548 | -2
[11 empty] | 85.3 | 87.3 | 91.4548 | 85.3 | 87.3 | 91.4566 | 85.3 | 87.3 | 91.4548 | -2
[11 empty] | 85.4 | 87.4 | 91.4548 | 85.4 | 87.4 | 91.4566 | 85.4 | 87.4 | 91.4548 | -2
[11 empty] | 85.45 | 87.45 | 91.4548 | 85.45 | 87.45 | 91.4566 | 85.45 | 87.45 | 91.4548 | -2
[11 empty] | 85.55 | 87.55 | 91.4548 | 85.55 | 87.55 | 91.4566 | 85.55 | 87.55 | 91.4548 | -2
[11 empty] | 85.6 | 87.6 | 91.4548 | 85.6 | 87.6 | 91.4566 | 85.6 | 87.6 | 91.4548 | -2
[11 empty] | 85.7 | 87.7 | 91.4548 | 85.7 | 87.7 | 91.4566 | 85.7 | 87.7 | 91.4548 | -2
[11 empty] | 85.75 | 87.75 | 91.4548 | 85.75 | 87.75 | 91.4566 | 85.75 | 87.75 | 91.4548 | -2
[11 empty] | 85.85 | 87.85 | 91.4548 | 85.85 | 87.85 | 91.4566 | 85.85 | 87.85 | 91.4548 | -2
[11 empty] | 85.9 | 87.9 | 91.4548 | 85.9 | 87.9 | 91.4566 | 85.9 | 87.9 | 91.4548 | -2
[11 empty] | 86 | 88 | 91.4548 | 86 | 88 | 91.4566 | 86 | 88 | 91.4548 | -2
[11 empty] | 86.05 | 88.05 | 91.4548 | 86.05 | 88.05 | 91.4566 | 86.05 | 88.05 | 91.4548 | -2
[11 empty] | 86.15 | 88.15 | 91.4548 | 86.15 | 88.15 | 91.4566 | 86.15 | 88.15 | 91.4548 | -2
[11 empty] | 86.2 | 88.2 | 91.4548 | 86.2 | 88.2 | 91.4566 | 86.2 | 88.2 | 91.4548 | -2
[11 empty] | 86.3 | 88.3 | 91.4548 | 86.3 | 88.3 | 91.4566 | 86.3 | 88.3 | 91.4548 | -2
[11 empty] | 86.35 | 88.35 | 91.4548 | 86.35 | 88.35 | 91.4566 | 86.35 | 88.35 | 91.4548 | -2
[11 empty] | 86.45 | 88.45 | 91.4548 | 86.45 | 88.45 | 91.4566 | 86.45 | 88.45 | 91.4548 | -2
[11 empty] | 86.5 | 88.5 | 91.4548 | 86.5 | 88.5 | 91.4566 | 86.5 | 88.5 | 91.4548 | -2
[11 empty] | 86.6 | 88.6 | 91.4548 | 86.6 | 88.6 | 91.4566 | 86.6 | 88.6 | 91.4548 | -2
[11 empty] | 86.65 | 88.65 | 91.4548 | 86.65 | 88.65 | 91.4566 | 86.65 | 88.65 | 91.4548 | -2
[11 empty] | 86.75 | 88.75 | 91.4548 | 86.75 | 88.75 | 91.4566 | 86.75 | 88.75 | 91.4548 | -2
[11 empty] | 86.8 | 88.8 | 91.4548 | 86.8 | 88.8 | 91.4566 | 86.8 | 88.8 | 91.4548 | -2
[11 empty] | 86.9 | 88.9 | 91.4548 | 86.9 | 88.9 | 91.4566 | 86.9 | 88.9 | 91.4548 | -2
[11 empty] | 86.95 | 88.95 | 91.4548 | 86.95 | 88.95 | 91.4566 | 86.95 | 88.95 | 91.4548 | -2
[11 empty] | 87.05 | 89.05 | 91.4548 | 87.05 | 89.05 | 91.4566 | 87.05 | 89.05 | 91.4548 | -2
[11 empty] | 87.1 | 89.1 | 91.4548 | 87.1 | 89.1 | 91.4566 | 87.1 | 89.1 | 91.4548 | -2
[11 empty] | 87.2 | 89.2 | 91.4548 | 87.2 | 89.2 | 91.4566 | 87.2 | 89.2 | 91.4548 | -2
[11 empty] | 87.25 | 89.25 | 91.4548 | 87.25 | 89.25 | 91.4566 | 87.25 | 89.25 | 91.4548 | -2
[11 empty] | 87.35 | 89.35 | 91.4548 | 87.35 | 89.35 | 91.4566 | 87.35 | 89.35 | 91.4548 | -2
[11 empty] | 87.4 | 89.4 | 91.4548 | 87.4 | 89.4 | 91.4566 | 87.4 | 89.4 | 91.4548 | -2
[11 empty] | 87.5 | 89.5 | 91.4548 | 87.5 | 89.5 | 91.4566 | 87.5 | 89.5 | 91.4548 | -2
[11 empty] | 87.55 | 89.55 | 91.4548 | 87.55 | 89.55 | 91.4566 | 87.55 | 89.55 | 91.4548 | -2
[11 empty] | 87.65 | 89.65 | 91.4548 | 87.65 | 89.65 | 91.4566 | 87.65 | 89.65 | 91.4548 | -2
[11 empty] | 87.7 | 89.7 | 91.4548 | 87.7 | 89.7 | 91.4566 | 87.7 | 89.7 | 91.4548 | -2
[11 empty] | 87.8 | 89.8 | 91.4548 | 87.8 | 89.8 | 91.4566 | 87.8 | 89.8 | 91.4548 | -2
[11 empty] | 87.85 | 89.85 | 91.4548 | 87.85 | 89.85 | 91.4566 | 87.85 | 89.85 | 91.4548 | -2
[11 empty] | 87.95 | 89.95 | 91.4548 | 87.95 | 89.95 | 91.4566 | 87.95 | 89.95 | 91.4548 | -2
[11 empty] | 88 | 90 | 91.4548 | 88 | 90 | 91.4566 | 88 | 90 | 91.4548 | -2
[11 empty] | 88.1 | 90.1 | 91.4548 | 88.1 | 90.1 | 91.4566 | 88.1 | 90.1 | 91.4548 | -2
[11 empty] | 88.15 | 90.15 | 91.4548 | 88.15 | 90.15 | 91.4566 | 88.15 | 90.15 | 91.4548 | -2
[11 empty] | 88.25 | 90.25 | 91.4548 | 88.25 | 90.25 | 91.4566 | 88.25 | 90.25 | 91.4548 | -2
[11 empty] | 88.3 | 90.3 | 91.4548 | 88.3 | 90.3 | 91.4566 | 88.3 | 90.3 | 91.4548 | -2
[11 empty] | 88.4 | 90.4 | 91.4548 | 88.4 | 90.4 | 91.4566 | 88.4 | 90.4 | 91.4548 | -2
[11 empty] | 88.45 | 90.45 | 91.4548 | 88.45 | 90.45 | 91.4566 | 88.45 | 90.45 | 91.4548 | -2
[11 empty] | 88.55 | 90.55 | 91.4548 | 88.55 | 90.55 | 91.4566 | 88.55 | 90.55 | 91.4548 | -2
[11 empty] | 88.6 | 90.6 | 91.4548 | 88.6 | 90.6 | 91.4566 | 88.6 | 90.6 | 91.4548 | -2
[11 empty] | 88.7 | 90.7 | 91.4548 | 88.7 | 90.7 | 91.4566 | 88.7 | 90.7 | 91.4548 | -2
[11 empty] | 88.75 | 90.75 | 91.4548 | 88.75 | 90.75 | 91.4566 | 88.75 | 90.75 | 91.4548 | -2
[11 empty] | 88.85 | 90.85 | 91.4548 | 88.85 | 90.85 | 91.4566 | 88.85 | 90.85 | 91.4548 | -2
[11 empty] | 88.9 | 90.9 | 91.4548 | 88.9 | 90.9 | 91.4566 | 88.9 | 90.9 | 91.4548 | -2
[11 empty] | 89 | 91 | 91.4548 | 89 | 91 | 91.4566 | 89 | 91 | 91.4548 | -2
[11 empty] | 89.05 | 91.05 | 91.4548 | 89.05 | 91.05 | 91.4566 | 89.05 | 91.05 | 91.4548 | -2
[11 empty] | 89.15 | 91.15 | 91.4548 | 89.15 | 91.15 | 91.4566 | 89.15 | 91.15 | 91.4548 | -2
[11 empty] | 89.2 | 91.2 | 91.4548 | 89.2 | 91.2 | 91.4566 | 89.2 | 91.2 | 91.4548 | -2
[11 empty] | 89.3 | 91.3 | 91.4548 | 89.3 | 91.3 | 91.4566 | 89.3 | 91.3 | 91.4548 | -2
[11 empty] | 89.35 | 91.35 | 91.4548 | 89.35 | 91.35 | 91.4566 | 89.35 | 91.35 | 91.4548 | -2
[11 empty] | 89.45 | 91.45 | 91.4548 | 89.45 | 91.45 | 91.4566 | 89.45 | 91.45 | 91.4548 | -2
[11 empty] | 89.5 | 91.5 | 91.4548 | 89.5 | 91.5 | 91.4566 | 89.5 | 91.5 | 91.4548 | -2
[11 empty] | 89.6 | 91.6 | 91.4548 | 89.6 | 91.6 | 91.4566 | 89.6 | 91.6 | 91.4548 | -2
[11 empty] | 89.65 | 91.65 | 91.4548 | 89.65 | 91.65 | 91.4566 | 89.65 | 91.65 | 91.4548 | -2
[11 empty] | 89.75 | 91.75 | 91.4548 | 89.75 | 91.75 | 91.4566 | 89.75 | 91.75 | 91.4548 | -2
[11 empty] | 89.8 | 91.8 | 91.4548 | 89.8 | 91.8 | 91.4566 | 89.8 | 91.8 | 91.4548 | -2
[11 empty] | 89.9 | 91.9 | 91.4548 | 89.9 | 91.9 | 91.4566 | 89.9 | 91.9 | 91.4548 | -2
[11 empty] | 89.95 | 91.95 | 91.4548 | 89.95 | 91.95 | 91.4566 | 89.95 | 91.95 | 91.4548 | -2
[11 empty] | 90.05 | 92.05 | 91.4548 | 90.05 | 92.05 | 91.4566 | 90.05 | 92.05 | 91.4548 | -2
[11 empty] | 90.1 | 92.1 | 91.4548 | 90.1 | 92.1 | 91.4566 | 90.1 | 92.1 | 91.4548 | -2
[11 empty] | 90.2 | 92.2 | 91.4548 | 90.2 | 92.2 | 91.4566 | 90.2 | 92.2 | 91.4548 | -2
[11 empty] | 90.25 | 92.25 | 91.4548 | 90.25 | 92.25 | 91.4566 | 90.25 | 92.25 | 91.4548 | -2
[11 empty] | 90.35 | 92.35 | 91.4548 | 90.35 | 92.35 | 91.4566 | 90.35 | 92.35 | 91.4548 | -2
[11 empty] | 90.4 | 92.4 | 91.4548 | 90.4 | 92.4 | 91.4566 | 90.4 | 92.4 | 91.4548 | -2
[11 empty] | 90.5 | 92.5 | 91.4548 | 90.5 | 92.5 | 91.4566 | 90.5 | 92.5 | 91.4548 | -2
[11 empty] | 90.55 | 92.55 | 91.4548 | 90.55 | 92.55 | 91.4566 | 90.55 | 92.55 | 91.4548 | -2
[11 empty] | 90.65 | 92.65 | 91.4548 | 90.65 | 92.65 | 91.4566 | 90.65 | 92.65 | 91.4548 | -2
[11 empty] | 90.7 | 92.7 | 91.4548 | 90.7 | 92.7 | 91.4566 | 90.7 | 92.7 | 91.4548 | -2
[11 empty] | 90.8 | 92.8 | 91.4548 | 90.8 | 92.8 | 91.4566 | 90.8 | 92.8 | 91.4548 | -2
[11 empty] | 90.85 | 92.85 | 91.4548 | 90.85 | 92.85 | 91.4566 | 90.85 | 92.85 | 91.4548 | -2
[11 empty] | 90.95 | 92.95 | 91.4548 | 90.95 | 92.95 | 91.4566 | 90.95 | 92.95 | 91.4548 | -2
[11 empty] | 91 | 93 | 91.4548 | 91 | 93 | 91.4566 | 91 | 93 | 91.4548 | -2
[11 empty] | 91.1 | 93.1 | 91.4548 | 91.1 | 93.1 | 91.4566 | 91.1 | 93.1 | 91.4548 | -2
[11 empty] | 91.15 | 93.15 | 91.4548 | 91.15 | 93.15 | 91.4566 | 91.15 | 93.15 | 91.4548 | -2
[11 empty] | 91.25 | 93.25 | 91.4548 | 91.25 | 93.25 | 91.4566 | 91.25 | 93.25 | 91.4548 | -2
[11 empty] | 91.3 | 93.3 | 91.4548 | 91.3 | 93.3 | 91.4566 | 91.3 | 93.3 | 91.4548 | -2
[11 empty] | 91.4 | 93.4 | 91.4548 | 91.4 | 93.4 | 91.4566 | 91.4 | 93.4 | 91.4548 | -2
[11 empty] | 91.45 | 93.45 | 91.4548 | 91.45 | 93.45 | 91.4566 | 91.45 | 93.45 | 91.4548 | -2
[11 empty] | 91.55 | 93.55 | 91.4548 | 91.55 | 93.55 | 91.4566 | 91.55 | 93.55 | 91.4548 | -2
[11 empty] | 91.6 | 93.6 | 91.4548 | 91.6 | 93.6 | 91.4566 | 91.6 | 93.6 | 91.4548 | -2
[11 empty] | 91.7 | 93.7 | 91.4548 | 91.7 | 93.7 | 91.4566 | 91.7 | 93.7 | 91.4548 | -2
[11 empty] | 91.75 | 93.75 | 91.4548 | 91.75 | 93.75 | 91.4566 | 91.75 | 93.75 | 91.4548 | -2
[11 empty] | 91.85 | 93.85 | 91.4548 | 91.85 | 93.85 | 91.4566 | 91.85 | 93.85 | 91.4548 | -2
[11 empty] | 91.9 | 93.9 | 91.4548 | 91.9 | 93.9 | 91.4566 | 91.9 | 93.9 | 91.4548 | -2
[11 empty] | 92 | 94 | 91.4548 | 92 | 94 | 91.4566 | 92 | 94 | 91.4548 | -2
[11 empty] | 92.05 | 94.05 | 91.4548 | 92.05 | 94.05 | 91.4566 | 92.05 | 94.05 | 91.4548 | -2
[11 empty] | 92.15 | 94.15 | 91.4548 | 92.15 | 94.15 | 91.4566 | 92.15 | 94.15 | 91.4548 | -2
[11 empty] | 92.2 | 94.2 | 91.4548 | 92.2 | 94.2 | 91.4566 | 92.2 | 94.2 | 91.4548 | -2
[11 empty] | 92.3 | 94.3 | 91.4548 | 92.3 | 94.3 | 91.4566 | 92.3 | 94.3 | 91.4548 | -2
[11 empty] | 92.35 | 94.35 | 91.4548 | 92.35 | 94.35 | 91.4566 | 92.35 | 94.35 | 91.4548 | -2
[11 empty] | 92.45 | 94.45 | 91.4548 | 92.45 | 94.45 | 91.4566 | 92.45 | 94.45 | 91.4548 | -2
[11 empty] | 92.5 | 94.5 | 91.4548 | 92.5 | 94.5 | 91.4566 | 92.5 | 94.5 | 91.4548 | -2
[11 empty] | 92.6 | 94.6 | 91.4548 | 92.6 | 94.6 | 91.4566 | 92.6 | 94.6 | 91.4548 | -2
[11 empty] | 92.65 | 94.65 | 91.4548 | 92.65 | 94.65 | 91.4566 | 92.65 | 94.65 | 91.4548 | -2
[11 empty] | 92.75 | 94.75 | 91.4548 | 92.75 | 94.75 | 91.4566 | 92.75 | 94.75 | 91.4548 | -2
[11 empty] | 92.8 | 94.8 | 91.4548 | 92.8 | 94.8 | 91.4566 | 92.8 | 94.8 | 91.4548 | -2
[11 empty] | 92.9 | 94.9 | 91.4548 | 92.9 | 94.9 | 91.4566 | 92.9 | 94.9 | 91.4548 | -2
[11 empty] | 92.95 | 94.95 | 91.4548 | 92.95 | 94.95 | 91.4566 | 92.95 | 94.95 | 91.4548 | -2
[11 empty] | 93.05 | 95.05 | 91.4548 | 93.05 | 95.05 | 91.4566 | 93.05 | 95.05 | 91.4548 | -2
[11 empty] | 93.1 | 95.1 | 91.4548 | 93.1 | 95.1 | 91.4566 | 93.1 | 95.1 | 91.4548 | -2
[11 empty] | 93.2 | 95.2 | 91.4548 | 93.2 | 95.2 | 91.4566 | 93.2 | 95.2 | 91.4548 | -2
[11 empty] | 93.25 | 95.25 | 91.4548 | 93.25 | 95.25 | 91.4566 | 93.25 | 95.25 | 91.4548 | -2
[11 empty] | 93.35 | 95.35 | 91.4548 | 93.35 | 95.35 | 91.4566 | 93.35 | 95.35 | 91.4548 | -2
[11 empty] | 93.4 | 95.4 | 91.4548 | 93.4 | 95.4 | 91.4566 | 93.4 | 95.4 | 91.4548 | -2
[11 empty] | 93.5 | 95.5 | 91.4548 | 93.5 | 95.5 | 91.4566 | 93.5 | 95.5 | 91.4548 | -2
[11 empty] | 93.55 | 95.55 | 91.4548 | 93.55 | 95.55 | 91.4566 | 93.55 | 95.55 | 91.4548 | -2
[11 empty] | 93.65 | 95.65 | 91.4548 | 93.65 | 95.65 | 91.4566 | 93.65 | 95.65 | 91.4548 | -2
[11 empty] | 93.7 | 95.7 | 91.4548 | 93.7 | 95.7 | 91.4566 | 93.7 | 95.7 | 91.4548 | -2
[11 empty] | 93.8 | 95.8 | 91.4548 | 93.8 | 95.8 | 91.4566 | 93.8 | 95.8 | 91.4548 | -2
[11 empty] | 93.85 | 95.85 | 91.4548 | 93.85 | 95.85 | 91.4566 | 93.85 | 95.85 | 91.4548 | -2
[11 empty] | 93.95 | 95.95 | 91.4548 | 93.95 | 95.95 | 91.4566 | 93.95 | 95.95 | 91.4548 | -2
[11 empty] | 94 | 96 | 91.4548 | 94 | 96 | 91.4566 | 94 | 96 | 91.4548 | -2
[11 empty] | 94.1 | 96.1 | 91.4548 | 94.1 | 96.1 | 91.4566 | 94.1 | 96.1 | 91.4548 | -2
[11 empty] | 94.15 | 96.15 | 91.4548 | 94.15 | 96.15 | 91.4566 | 94.15 | 96.15 | 91.4548 | -2
[11 empty] | 94.25 | 96.25 | 91.4548 | 94.25 | 96.25 | 91.4566 | 94.25 | 96.25 | 91.4548 | -2
[11 empty] | 94.3 | 96.3 | 91.4548 | 94.3 | 96.3 | 91.4566 | 94.3 | 96.3 | 91.4548 | -2
[11 empty] | 94.4 | 96.4 | 91.4548 | 94.4 | 96.4 | 91.4566 | 94.4 | 96.4 | 91.4548 | -2
[11 empty] | 94.45 | 96.45 | 91.4548 | 94.45 | 96.45 | 91.4566 | 94.45 | 96.45 | 91.4548 | -2
[11 empty] | 94.55 | 96.55 | 91.4548 | 94.55 | 96.55 | 91.4566 | 94.55 | 96.55 | 91.4548 | -2
[11 empty] | 94.6 | 96.6 | 91.4548 | 94.6 | 96.6 | 91.4566 | 94.6 | 96.6 | 91.4548 | -2
[11 empty] | 94.7 | 96.7 | 91.4548 | 94.7 | 96.7 | 91.4566 | 94.7 | 96.7 | 91.4548 | -2
[11 empty] | 94.75 | 96.75 | 91.4548 | 94.75 | 96.75 | 91.4566 | 94.75 | 96.75 | 91.4548 | -2
[11 empty] | 94.85 | 96.85 | 91.4548 | 94.85 | 96.85 | 91.4566 | 94.85 | 96.85 | 91.4548 | -2
[11 empty] | 94.9 | 96.9 | 91.4548 | 94.9 | 96.9 | 91.4566 | 94.9 | 96.9 | 91.4548 | -2
[11 empty] | 95 | 97 | 91.4548 | 95 | 97 | 91.4566 | 95 | 97 | 91.4548 | -2
[11 empty] | 95.05 | 97.05 | 91.4548 | 95.05 | 97.05 | 91.4566 | 95.05 | 97.05 | 91.4548 | -2
[11 empty] | 95.15 | 97.15 | 91.4548 | 95.15 | 97.15 | 91.4566 | 95.15 | 97.15 | 91.4548 | -2
[11 empty] | 95.2 | 97.2 | 91.4548 | 95.2 | 97.2 | 91.4566 | 95.2 | 97.2 | 91.4548 | -2
[11 empty] | 95.3 | 97.3 | 91.4548 | 95.3 | 97.3 | 91.4566 | 95.3 | 97.3 | 91.4548 | -2
[11 empty] | 95.35 | 97.35 | 91.4548 | 95.35 | 97.35 | 91.4566 | 95.35 | 97.35 | 91.4548 | -2
[11 empty] | 95.45 | 97.45 | 91.4548 | 95.45 | 97.45 | 91.4566 | 95.45 | 97.45 | 91.4548 | -2
[11 empty] | 95.5 | 97.5 | 91.4548 | 95.5 | 97.5 | 91.4566 | 95.5 | 97.5 | 91.4548 | -2
[11 empty] | 95.6 | 97.6 | 91.4548 | 95.6 | 97.6 | 91.4566 | 95.6 | 97.6 | 91.4548 | -2
[11 empty] | 95.65 | 97.65 | 91.4548 | 95.65 | 97.65 | 91.4566 | 95.65 | 97.65 | 91.4548 | -2
[11 empty] | 95.75 | 97.75 | 91.4548 | 95.75 | 97.75 | 91.4566 | 95.75 | 97.75 | 91.4548 | -2
[11 empty] | 95.8 | 97.8 | 91.4548 | 95.8 | 97.8 | 91.4566 | 95.8 | 97.8 | 91.4548 | -2
[11 empty] | 95.9 | 97.9 | 91.4548 | 95.9 | 97.9 | 91.4566 | 95.9 | 97.9 | 91.4548 | -2
[11 empty] | 95.95 | 97.95 | 91.4548 | 95.95 | 97.95 | 91.4566 | 95.95 | 97.95 | 91.4548 | -2
[11 empty] | 96.05 | 98.05 | 91.4548 | 96.05 | 98.05 | 91.4566 | 96.05 | 98.05 | 91.4548 | -2
[11 empty] | 96.1 | 98.1 | 91.4548 | 96.1 | 98.1 | 91.4566 | 96.1 | 98.1 | 91.4548 | -2
[11 empty] | 96.2 | 98.2 | 91.4548 | 96.2 | 98.2 | 91.4566 | 96.2 | 98.2 | 91.4548 | -2
[11 empty] | 96.25 | 98.25 | 91.4548 | 96.25 | 98.25 | 91.4566 | 96.25 | 98.25 | 91.4548 | -2
[11 empty] | 96.35 | 98.35 | 91.4548 | 96.35 | 98.35 | 91.4566 | 96.35 | 98.35 | 91.4548 | -2
[11 empty] | 96.4 | 98.4 | 91.4548 | 96.4 | 98.4 | 91.4566 | 96.4 | 98.4 | 91.4548 | -2
[11 empty] | 96.5 | 98.5 | 91.4548 | 96.5 | 98.5 | 91.4566 | 96.5 | 98.5 | 91.4548 | -2
[11 empty] | 96.55 | 98.55 | 91.4548 | 96.55 | 98.55 | 91.4566 | 96.55 | 98.55 | 91.4548 | -2
[11 empty] | 96.65 | 98.65 | 91.4548 | 96.65 | 98.65 | 91.4566 | 96.65 | 98.65 | 91.4548 | -2
[11 empty] | 96.7 | 98.7 | 91.4548 | 96.7 | 98.7 | 91.4566 | 96.7 | 98.7 | 91.4548 | -2
[11 empty] | 96.8 | 98.8 | 91.4548 | 96.8 | 98.8 | 91.4566 | 96.8 | 98.8 | 91.4548 | -2
[11 empty] | 96.85 | 98.85 | 91.4548 | 96.85 | 98.85 | 91.4566 | 96.85 | 98.85 | 91.4548 | -2
[11 empty] | 96.95 | 98.95 | 91.4548 | 96.95 | 98.95 | 91.4566 | 96.95 | 98.95 | 91.4548 | -2
[11 empty] | 97 | 99 | 91.4548 | 97 | 99 | 91.4566 | 97 | 99 | 91.4548 | -2
[11 empty] | 97.1 | 99.1 | 91.4548 | 97.1 | 99.1 | 91.4566 | 97.1 | 99.1 | 91.4548 | -2
[11 empty] | 97.15 | 99.15 | 91.4548 | 97.15 | 99.15 | 91.4566 | 97.15 | 99.15 | 91.4548 | -2
[11 empty] | 97.25 | 99.25 | 91.4548 | 97.25 | 99.25 | 91.4566 | 97.25 | 99.25 | 91.4548 | -2
[11 empty] | 97.3 | 99.3 | 91.4548 | 97.3 | 99.3 | 91.4566 | 97.3 | 99.3 | 91.4548 | -2
[11 empty] | 97.4 | 99.4 | 91.4548 | 97.4 | 99.4 | 91.4566 | 97.4 | 99.4 | 91.4548 | -2
[11 empty] | 97.45 | 99.45 | 91.4548 | 97.45 | 99.45 | 91.4566 | 97.45 | 99.45 | 91.4548 | -2
[11 empty] | 97.55 | 99.55 | 91.4548 | 97.55 | 99.55 | 91.4566 | 97.55 | 99.55 | 91.4548 | -2
[11 empty] | 97.6 | 99.6 | 91.4548 | 97.6 | 99.6 | 91.4566 | 97.6 | 99.6 | 91.4548 | -2
[11 empty] | 97.7 | 99.7 | 91.4548 | 97.7 | 99.7 | 91.4566 | 97.7 | 99.7 | 91.4548 | -2
[11 empty] | 97.75 | 99.75 | 91.4548 | 97.75 | 99.75 | 91.4566 | 97.75 | 99.75 | 91.4548 | -2
[11 empty] | 97.85 | 99.85 | 91.4548 | 97.85 | 99.85 | 91.4566 | 97.85 | 99.85 | 91.4548 | -2
[11 empty] | 97.9 | 99.9 | 91.4548 | 97.9 | 99.9 | 91.4566 | 97.9 | 99.9 | 91.4548 | -2
[11 empty] | 98 | 100 | 91.4548 | 98 | 100 | 91.4566 | 98 | 100 | 91.4548 | -2
[11 empty] | 98.05 | 100.05 | 91.4548 | 98.05 | 100.05 | 91.4566 | 98.05 | 100.05 | 91.4548 | -2
[11 empty] | 98.15 | 100.15 | 91.4548 | 98.15 | 100.15 | 91.4566 | 98.15 | 100.15 | 91.4548 | -2
[11 empty] | 98.2 | 100.2 | 91.4548 | 98.2 | 100.2 | 91.4566 | 98.2 | 100.2 | 91.4548 | -2
[11 empty] | 98.3 | 100.3 | 91.4548 | 98.3 | 100.3 | 91.4566 | 98.3 | 100.3 | 91.4548 | -2
[11 empty] | 98.35 | 100.35 | 91.4548 | 98.35 | 100.35 | 91.4566 | 98.35 | 100.35 | 91.4548 | -2
[11 empty] | 98.45 | 100.45 | 91.4548 | 98.45 | 100.45 | 91.4566 | 98.45 | 100.45 | 91.4548 | -2
[11 empty] | 98.5 | 100.5 | 91.4548 | 98.5 | 100.5 | 91.4566 | 98.5 | 100.5 | 91.4548 | -2
[11 empty] | 98.6 | 100.6 | 91.4548 | 98.6 | 100.6 | 91.4566 | 98.6 | 100.6 | 91.4548 | -2
[11 empty] | 98.65 | 100.65 | 91.4548 | 98.65 | 100.65 | 91.4566 | 98.65 | 100.65 | 91.4548 | -2
[11 empty] | 98.75 | 100.75 | 91.4548 | 98.75 | 100.75 | 91.4566 | 98.75 | 100.75 | 91.4548 | -2
[11 empty] | 98.8 | 100.8 | 91.4548 | 98.8 | 100.8 | 91.4566 | 98.8 | 100.8 | 91.4548 | -2
[11 empty] | 98.9 | 100.9 | 91.4548 | 98.9 | 100.9 | 91.4566 | 98.9 | 100.9 | 91.4548 | -2
[11 empty] | 98.95 | 100.95 | 91.4548 | 98.95 | 100.95 | 91.4566 | 98.95 | 100.95 | 91.4548 | -2
[11 empty] | 99.05 | 101.05 | 91.4548 | 99.05 | 101.05 | 91.4566 | 99.05 | 101.05 | 91.4548 | -2
[11 empty] | 99.1 | 101.1 | 91.4548 | 99.1 | 101.1 | 91.4566 | 99.1 | 101.1 | 91.4548 | -2
[11 empty] | 99.2 | 101.2 | 91.4548 | 99.2 | 101.2 | 91.4566 | 99.2 | 101.2 | 91.4548 | -2
[11 empty] | 99.25 | 101.25 | 91.4548 | 99.25 | 101.25 | 91.4566 | 99.25 | 101.25 | 91.4548 | -2
[11 empty] | 99.35 | 101.35 | 91.4548 | 99.35 | 101.35 | 91.4566 | 99.35 | 101.35 | 91.4548 | -2
[11 empty] | 99.4 | 101.4 | 91.4548 | 99.4 | 101.4 | 91.4566 | 99.4 | 101.4 | 91.4548 | -2
[11 empty] | 99.5 | 101.5 | 91.4548 | 99.5 | 101.5 | 91.4566 | 99.5 | 101.5 | 91.4548 | -2
[11 empty] | 99.55 | 101.55 | 91.4548 | 99.55 | 101.55 | 91.4566 | 99.55 | 101.55 | 91.4548 | -2
[11 empty] | 99.65 | 101.65 | 91.4548 | 99.65 | 101.65 | 91.4566 | 99.65 | 101.65 | 91.4548 | -2
[11 empty] | 99.7 | 101.7 | 91.4548 | 99.7 | 101.7 | 91.4566 | 99.7 | 101.7 | 91.4548 | -2
[11 empty] | 99.8 | 101.8 | 91.4548 | 99.8 | 101.8 | 91.4566 | 99.8 | 101.8 | 91.4548 | -2
[11 empty] | 99.85 | 101.85 | 91.4548 | 99.85 | 101.85 | 91.4566 | 99.85 | 101.85 | 91.4548 | -2
[11 empty] | 99.95 | 101.95 | 91.4548 | 99.95 | 101.95 | 91.4566 | 99.95 | 101.95 | 91.4548 | -2
[11 empty] | 100 | 102 | 91.4548 | 100 | 102 | 91.4566 | 100 | 102 | 91.4548 | -2
[11 empty] | 100.1 | 102.1 | 91.4548 | 100.1 | 102.1 | 91.4566 | 100.1 | 102.1 | 91.4548 | -2
[11 empty] | 100.15 | 102.15 | 91.4548 | 100.15 | 102.15 | 91.4566 | 100.15 | 102.15 | 91.4548 | -2
[11 empty] | 100.25 | 102.25 | 91.4548 | 100.25 | 102.25 | 91.4566 | 100.25 | 102.25 | 91.4548 | -2
[11 empty] | 100.3 | 102.3 | 91.4548 | 100.3 | 102.3 | 91.4566 | 100.3 | 102.3 | 91.4548 | -2
[11 empty] | 100.4 | 102.4 | 91.4548 | 100.4 | 102.4 | 91.4566 | 100.4 | 102.4 | 91.4548 | -2
[11 empty] | 100.45 | 102.45 | 91.4548 | 100.45 | 102.45 | 91.4566 | 100.45 | 102.45 | 91.4548 | -2
[11 empty] | 100.55 | 102.55 | 91.4548 | 100.55 | 102.55 | 91.4566 | 100.55 | 102.55 | 91.4548 | -2
[11 empty] | 100.6 | 102.6 | 91.4548 | 100.6 | 102.6 | 91.4566 | 100.6 | 102.6 | 91.4548 | -2
[11 empty] | 100.7 | 102.7 | 91.4548 | 100.7 | 102.7 | 91.4566 | 100.7 | 102.7 | 91.4548 | -2
[11 empty] | 100.75 | 102.75 | 91.4548 | 100.75 | 102.75 | 91.4566 | 100.75 | 102.75 | 91.4548 | -2
[11 empty] | 100.85 | 102.85 | 91.4548 | 100.85 | 102.85 | 91.4566 | 100.85 | 102.85 | 91.4548 | -2
[11 empty] | 100.9 | 102.9 | 91.4548 | 100.9 | 102.9 | 91.4566 | 100.9 | 102.9 | 91.4548 | -2
[11 empty] | 101 | 103 | 91.4548 | 101 | 103 | 91.4566 | 101 | 103 | 91.4548 | -2
[11 empty] | 101.05 | 103.05 | 91.4548 | 101.05 | 103.05 | 91.4566 | 101.05 | 103.05 | 91.4548 | -2
[11 empty] | 101.15 | 103.15 | 91.4548 | 101.15 | 103.15 | 91.4566 | 101.15 | 103.15 | 91.4548 | -2
[11 empty] | 101.2 | 103.2 | 91.4548 | 101.2 | 103.2 | 91.4566 | 101.2 | 103.2 | 91.4548 | -2
[11 empty] | 101.3 | 103.3 | 91.4548 | 101.3 | 103.3 | 91.4566 | 101.3 | 103.3 | 91.4548 | -2
[11 empty] | 101.35 | 103.35 | 91.4548 | 101.35 | 103.35 | 91.4566 | 101.35 | 103.35 | 91.4548 | -2
[11 empty] | 101.45 | 103.45 | 91.4548 | 101.45 | 103.45 | 91.4566 | 101.45 | 103.45 | 91.4548 | -2
[11 empty] | 101.5 | 103.5 | 91.4548 | 101.5 | 103.5 | 91.4566 | 101.5 | 103.5 | 91.4548 | -2
[11 empty] | 101.6 | 103.6 | 91.4548 | 101.6 | 103.6 | 91.4566 | 101.6 | 103.6 | 91.4548 | -2
[11 empty] | 101.65 | 103.65 | 91.4548 | 101.65 | 103.65 | 91.4566 | 101.65 | 103.65 | 91.4548 | -2
[11 empty] | 101.75 | 103.75 | 91.4548 | 101.75 | 103.75 | 91.4566 | 101.75 | 103.75 | 91.4548 | -2
[11 empty] | 101.8 | 103.8 | 91.4548 | 101.8 | 103.8 | 91.4566 | 101.8 | 103.8 | 91.4548 | -2
[11 empty] | 101.9 | 103.9 | 91.4548 | 101.9 | 103.9 | 91.4566 | 101.9 | 103.9 | 91.4548 | -2
[11 empty] | 101.95 | 103.95 | 91.4548 | 101.95 | 103.95 | 91.4566 | 101.95 | 103.95 | 91.4548 | -2
[11 empty] | 102.05 | 104.05 | 91.4548 | 102.05 | 104.05 | 91.4566 | 102.05 | 104.05 | 91.4548 | -2
[11 empty] | 102.1 | 104.1 | 91.4548 | 102.1 | 104.1 | 91.4566 | 102.1 | 104.1 | 91.4548 | -2
[11 empty] | 102.2 | 104.2 | 91.4548 | 102.2 | 104.2 | 91.4566 | 102.2 | 104.2 | 91.4548 | -2
[11 empty] | 102.25 | 104.25 | 91.4548 | 102.25 | 104.25 | 91.4566 | 102.25 | 104.25 | 91.4548 | -2
[11 empty] | 102.35 | 104.35 | 91.4548 | 102.35 | 104.35 | 91.4566 | 102.35 | 104.35 | 91.4548 | -2
[11 empty] | 102.4 | 104.4 | 91.4548 | 102.4 | 104.4 | 91.4566 | 102.4 | 104.4 | 91.4548 | -2
[11 empty] | 102.5 | 104.5 | 91.4548 | 102.5 | 104.5 | 91.4566 | 102.5 | 104.5 | 91.4548 | -2
[11 empty] | 102.55 | 104.55 | 91.4548 | 102.55 | 104.55 | 91.4566 | 102.55 | 104.55 | 91.4548 | -2
[11 empty] | 102.65 | 104.65 | 91.4548 | 102.65 | 104.65 | 91.4566 | 102.65 | 104.65 | 91.4548 | -2
[11 empty] | 102.7 | 104.7 | 91.4548 | 102.7 | 104.7 | 91.4566 | 102.7 | 104.7 | 91.4548 | -2
[11 empty] | 102.8 | 104.8 | 91.4548 | 102.8 | 104.8 | 91.4566 | 102.8 | 104.8 | 91.4548 | -2
[11 empty] | 102.85 | 104.85 | 91.4548 | 102.85 | 104.85 | 91.4566 | 102.85 | 104.85 | 91.4548 | -2
[11 empty] | 102.95 | 104.95 | 91.4548 | 102.95 | 104.95 | 91.4566 | 102.95 | 104.95 | 91.4548 | -2
[11 empty] | 103 | 105 | 91.4548 | 103 | 105 | 91.4566 | 103 | 105 | 91.4548 | -2
[11 empty] | 103.1 | 105.1 | 91.4548 | 103.1 | 105.1 | 91.4566 | 103.1 | 105.1 | 91.4548 | -2
[11 empty] | 103.15 | 105.15 | 91.4548 | 103.15 | 105.15 | 91.4566 | 103.15 | 105.15 | 91.4548 | -2
[11 empty] | 103.25 | 105.25 | 91.4548 | 103.25 | 105.25 | 91.4566 | 103.25 | 105.25 | 91.4548 | -2
[11 empty] | 103.3 | 105.3 | 91.4548 | 103.3 | 105.3 | 91.4566 | 103.3 | 105.3 | 91.4548 | -2
[11 empty] | 103.4 | 105.4 | 91.4548 | 103.4 | 105.4 | 91.4566 | 103.4 | 105.4 | 91.4548 | -2
[11 empty] | 103.45 | 105.45 | 91.4548 | 103.45 | 105.45 | 91.4566 | 103.45 | 105.45 | 91.4548 | -2
[11 empty] | 103.55 | 105.55 | 91.4548 | 103.55 | 105.55 | 91.4566 | 103.55 | 105.55 | 91.4548 | -2
[11 empty] | 103.6 | 105.6 | 91.4548 | 103.6 | 105.6 | 91.4566 | 103.6 | 105.6 | 91.4548 | -2
[11 empty] | 103.7 | 105.7 | 91.4548 | 103.7 | 105.7 | 91.4566 | 103.7 | 105.7 | 91.4548 | -2
[11 empty] | 103.75 | 105.75 | 91.4548 | 103.75 | 105.75 | 91.4566 | 103.75 | 105.75 | 91.4548 | -2
[11 empty] | 103.85 | 105.85 | 91.4548 | 103.85 | 105.85 | 91.4566 | 103.85 | 105.85 | 91.4548 | -2
[11 empty] | 103.9 | 105.9 | 91.4548 | 103.9 | 105.9 | 91.4566 | 103.9 | 105.9 | 91.4548 | -2
[11 empty] | 104 | 106 | 91.4548 | 104 | 106 | 91.4566 | 104 | 106 | 91.4548 | -2
[11 empty] | 104.05 | 106.05 | 91.4548 | 104.05 | 106.05 | 91.4566 | 104.05 | 106.05 | 91.4548 | -2
[11 empty] | 104.15 | 106.15 | 91.4548 | 104.15 | 106.15 | 91.4566 | 104.15 | 106.15 | 91.4548 | -2
[11 empty] | 104.2 | 106.2 | 91.4548 | 104.2 | 106.2 | 91.4566 | 104.2 | 106.2 | 91.4548 | -2
[11 empty] | 104.3 | 106.3 | 91.4548 | 104.3 | 106.3 | 91.4566 | 104.3 | 106.3 | 91.4548 | -2
[11 empty] | 104.35 | 106.35 | 91.4548 | 104.35 | 106.35 | 91.4566 | 104.35 | 106.35 | 91.4548 | -2
[11 empty] | 104.45 | 106.45 | 91.4548 | 104.45 | 106.45 | 91.4566 | 104.45 | 106.45 | 91.4548 | -2
[11 empty] | 104.5 | 106.5 | 91.4548 | 104.5 | 106.5 | 91.4566 | 104.5 | 106.5 | 91.4548 | -2
[11 empty] | 104.6 | 106.6 | 91.4548 | 104.6 | 106.6 | 91.4566 | 104.6 | 106.6 | 91.4548 | -2
[11 empty] | 104.65 | 106.65 | 91.4548 | 104.65 | 106.65 | 91.4566 | 104.65 | 106.65 | 91.4548 | -2
[11 empty] | 104.75 | 106.75 | 91.4548 | 104.75 | 106.75 | 91.4566 | 104.75 | 106.75 | 91.4548 | -2
[11 empty] | 104.8 | 106.8 | 91.4548 | 104.8 | 106.8 | 91.4566 | 104.8 | 106.8 | 91.4548 | -2
[11 empty] | 104.9 | 106.9 | 91.4548 | 104.9 | 106.9 | 91.4566 | 104.9 | 106.9 | 91.4548 | -2
[11 empty] | 104.95 | 106.95 | 91.4548 | 104.95 | 106.95 | 91.4566 | 104.95 | 106.95 | 91.4548 | -2
[11 empty] | 105.05 | 107.05 | 91.4548 | 105.05 | 107.05 | 91.4566 | 105.05 | 107.05 | 91.4548 | -2
[11 empty] | 105.1 | 107.1 | 91.4548 | 105.1 | 107.1 | 91.4566 | 105.1 | 107.1 | 91.4548 | -2
[11 empty] | 105.2 | 107.2 | 91.4548 | 105.2 | 107.2 | 91.4566 | 105.2 | 107.2 | 91.4548 | -2
[11 empty] | 105.25 | 107.25 | 91.4548 | 105.25 | 107.25 | 91.4566 | 105.25 | 107.25 | 91.4548 | -2
[11 empty] | 105.35 | 107.35 | 91.4548 | 105.35 | 107.35 | 91.4566 | 105.35 | 107.35 | 91.4548 | -2
[11 empty] | 105.4 | 107.4 | 91.4548 | 105.4 | 107.4 | 91.4566 | 105.4 | 107.4 | 91.4548 | -2
[11 empty] | 105.5 | 107.5 | 91.4548 | 105.5 | 107.5 | 91.4566 | 105.5 | 107.5 | 91.4548 | -2
[11 empty] | 105.55 | 107.55 | 91.4548 | 105.55 | 107.55 | 91.4566 | 105.55 | 107.55 | 91.4548 | -2
[11 empty] | 105.65 | 107.65 | 91.4548 | 105.65 | 107.65 | 91.4566 | 105.65 | 107.65 | 91.4548 | -2
[11 empty] | 105.7 | 107.7 | 91.4548 | 105.7 | 107.7 | 91.4566 | 105.7 | 107.7 | 91.4548 | -2
[11 empty] | 105.8 | 107.8 | 91.4548 | 105.8 | 107.8 | 91.4566 | 105.8 | 107.8 | 91.4548 | -2
[11 empty] | 105.85 | 107.85 | 91.4548 | 105.85 | 107.85 | 91.4566 | 105.85 | 107.85 | 91.4548 | -2
[11 empty] | 105.95 | 107.95 | 91.4548 | 105.95 | 107.95 | 91.4566 | 105.95 | 107.95 | 91.4548 | -2
[11 empty] | 106 | 108 | 91.4548 | 106 | 108 | 91.4566 | 106 | 108 | 91.4548 | -2
[11 empty] | 106.1 | 108.1 | 91.4548 | 106.1 | 108.1 | 91.4566 | 106.1 | 108.1 | 91.4548 | -2
[11 empty] | 106.15 | 108.15 | 91.4548 | 106.15 | 108.15 | 91.4566 | 106.15 | 108.15 | 91.4548 | -2
[11 empty] | 106.25 | 108.25 | 91.4548 | 106.25 | 108.25 | 91.4566 | 106.25 | 108.25 | 91.4548 | -2
[11 empty] | 106.3 | 108.3 | 91.4548 | 106.3 | 108.3 | 91.4566 | 106.3 | 108.3 | 91.4548 | -2
[11 empty] | 106.4 | 108.4 | 91.4548 | 106.4 | 108.4 | 91.4566 | 106.4 | 108.4 | 91.4548 | -2
[11 empty] | 106.45 | 108.45 | 91.4548 | 106.45 | 108.45 | 91.4566 | 106.45 | 108.45 | 91.4548 | -2
[11 empty] | 106.55 | 108.55 | 91.4548 | 106.55 | 108.55 | 91.4566 | 106.55 | 108.55 | 91.4548 | -2
[11 empty] | 106.6 | 108.6 | 91.4548 | 106.6 | 108.6 | 91.4566 | 106.6 | 108.6 | 91.4548 | -2
[11 empty] | 106.7 | 108.7 | 91.4548 | 106.7 | 108.7 | 91.4566 | 106.7 | 108.7 | 91.4548 | -2
[11 empty] | 106.75 | 108.75 | 91.4548 | 106.75 | 108.75 | 91.4566 | 106.75 | 108.75 | 91.4548 | -2
[11 empty] | 106.85 | 108.85 | 91.4548 | 106.85 | 108.85 | 91.4566 | 106.85 | 108.85 | 91.4548 | -2
[11 empty] | 106.9 | 108.9 | 91.4548 | 106.9 | 108.9 | 91.4566 | 106.9 | 108.9 | 91.4548 | -2
[11 empty] | 107 | 109 | 91.4548 | 107 | 109 | 91.4566 | 107 | 109 | 91.4548 | -2
[11 empty] | 107.05 | 109.05 | 91.4548 | 107.05 | 109.05 | 91.4566 | 107.05 | 109.05 | 91.4548 | -2
[11 empty] | 107.15 | 109.15 | 91.4548 | 107.15 | 109.15 | 91.4566 | 107.15 | 109.15 | 91.4548 | -2
[11 empty] | 107.2 | 109.2 | 91.4548 | 107.2 | 109.2 | 91.4566 | 107.2 | 109.2 | 91.4548 | -2
[11 empty] | 107.3 | 109.3 | 91.4548 | 107.3 | 109.3 | 91.4566 | 107.3 | 109.3 | 91.4548 | -2
[11 empty] | 107.35 | 109.35 | 91.4548 | 107.35 | 109.35 | 91.4566 | 107.35 | 109.35 | 91.4548 | -2
[11 empty] | 107.45 | 109.45 | 91.4548 | 107.45 | 109.45 | 91.4566 | 107.45 | 109.45 | 91.4548 | -2
[11 empty] | 107.5 | 109.5 | 91.4548 | 107.5 | 109.5 | 91.4566 | 107.5 | 109.5 | 91.4548 | -2
[11 empty] | 107.6 | 109.6 | 91.4548 | 107.6 | 109.6 | 91.4566 | 107.6 | 109.6 | 91.4548 | -2
[11 empty] | 107.65 | 109.65 | 91.4548 | 107.65 | 109.65 | 91.4566 | 107.65 | 109.65 | 91.4548 | -2
[11 empty] | 107.75 | 109.75 | 91.4548 | 107.75 | 109.75 | 91.4566 | 107.75 | 109.75 | 91.4548 | -2
[11 empty] | 107.8 | 109.8 | 91.4548 | 107.8 | 109.8 | 91.4566 | 107.8 | 109.8 | 91.4548 | -2
[11 empty] | 107.9 | 109.9 | 91.4548 | 107.9 | 109.9 | 91.4566 | 107.9 | 109.9 | 91.4548 | -2
[11 empty] | 107.95 | 109.95 | 91.4548 | 107.95 | 109.95 | 91.4566 | 107.95 | 109.95 | 91.4548 | -2
[11 empty] | 108.05 | 110.05 | 91.4548 | 108.05 | 110.05 | 91.4566 | 108.05 | 110.05 | 91.4548 | -2
[11 empty] | 108.1 | 110.1 | 91.4548 | 108.1 | 110.1 | 91.4566 | 108.1 | 110.1 | 91.4548 | -2
[11 empty] | 108.2 | 110.2 | 91.4548 | 108.2 | 110.2 | 91.4566 | 108.2 | 110.2 | 91.4548 | -2
[11 empty] | 108.25 | 110.25 | 91.4548 | 108.25 | 110.25 | 91.4566 | 108.25 | 110.25 | 91.4548 | -2
[11 empty] | 108.35 | 110.35 | 91.4548 | 108.35 | 110.35 | 91.4566 | 108.35 | 110.35 | 91.4548 | -2
[11 empty] | 108.4 | 110.4 | 91.4548 | 108.4 | 110.4 | 91.4566 | 108.4 | 110.4 | 91.4548 | -2
[11 empty] | 108.5 | 110.5 | 91.4548 | 108.5 | 110.5 | 91.4566 | 108.5 | 110.5 | 91.4548 | -2
[11 empty] | 108.55 | 110.55 | 91.4548 | 108.55 | 110.55 | 91.4566 | 108.55 | 110.55 | 91.4548 | -2
[11 empty] | 108.65 | 110.65 | 91.4548 | 108.65 | 110.65 | 91.4566 | 108.65 | 110.65 | 91.4548 | -2
[11 empty] | 108.7 | 110.7 | 91.4548 | 108.7 | 110.7 | 91.4566 | 108.7 | 110.7 | 91.4548 | -2
[11 empty] | 108.8 | 110.8 | 91.4548 | 108.8 | 110.8 | 91.4566 | 108.8 | 110.8 | 91.4548 | -2
[11 empty] | 108.85 | 110.85 | 91.4548 | 108.85 | 110.85 | 91.4566 | 108.85 | 110.85 | 91.4548 | -2
[11 empty] | 108.95 | 110.95 | 91.4548 | 108.95 | 110.95 | 91.4566 | 108.95 | 110.95 | 91.4548 | -2
[11 empty] | 109 | 111 | 91.4548 | 109 | 111 | 91.4566 | 109 | 111 | 91.4548 | -2
[11 empty] | 109.1 | 111.1 | 91.4548 | 109.1 | 111.1 | 91.4566 | 109.1 | 111.1 | 91.4548 | -2
[11 empty] | 109.15 | 111.15 | 91.4548 | 109.15 | 111.15 | 91.4566 | 109.15 | 111.15 | 91.4548 | -2
[11 empty] | 109.25 | 111.25 | 91.4548 | 109.25 | 111.25 | 91.4566 | 109.25 | 111.25 | 91.4548 | -2
[11 empty] | 109.3 | 111.3 | 91.4548 | 109.3 | 111.3 | 91.4566 | 109.3 | 111.3 | 91.4548 | -2
[11 empty] | 109.4 | 111.4 | 91.4548 | 109.4 | 111.4 | 91.4566 | 109.4 | 111.4 | 91.4548 | -2
[11 empty] | 109.45 | 111.45 | 91.4548 | 109.45 | 111.45 | 91.4566 | 109.45 | 111.45 | 91.4548 | -2
[11 empty] | 109.55 | 111.55 | 91.4548 | 109.55 | 111.55 | 91.4566 | 109.55 | 111.55 | 91.4548 | -2
[11 empty] | 109.6 | 111.6 | 91.4548 | 109.6 | 111.6 | 91.4566 | 109.6 | 111.6 | 91.4548 | -2
[11 empty] | 109.7 | 111.7 | 91.4548 | 109.7 | 111.7 | 91.4566 | 109.7 | 111.7 | 91.4548 | -2
[11 empty] | 109.75 | 111.75 | 91.4548 | 109.75 | 111.75 | 91.4566 | 109.75 | 111.75 | 91.4548 | -2
[11 empty] | 109.85 | 111.85 | 91.4548 | 109.85 | 111.85 | 91.4566 | 109.85 | 111.85 | 91.4548 | -2
[11 empty] | 109.9 | 111.9 | 91.4548 | 109.9 | 111.9 | 91.4566 | 109.9 | 111.9 | 91.4548 | -2
[11 empty] | 110 | 112 | 91.4548 | 110 | 112 | 91.4566 | 110 | 112 | 91.4548 | -2
[11 empty] | 110.05 | 112.05 | 91.4548 | 110.05 | 112.05 | 91.4566 | 110.05 | 112.05 | 91.4548 | -2
[11 empty] | 110.15 | 112.15 | 91.4548 | 110.15 | 112.15 | 91.4566 | 110.15 | 112.15 | 91.4548 | -2
[11 empty] | 110.2 | 112.2 | 91.4548 | 110.2 | 112.2 | 91.4566 | 110.2 | 112.2 | 91.4548 | -2
[11 empty] | 110.3 | 112.3 | 91.4548 | 110.3 | 112.3 | 91.4566 | 110.3 | 112.3 | 91.4548 | -2
[11 empty] | 110.35 | 112.35 | 91.4548 | 110.35 | 112.35 | 91.4566 | 110.35 | 112.35 | 91.4548 | -2
[11 empty] | 110.45 | 112.45 | 91.4548 | 110.45 | 112.45 | 91.4566 | 110.45 | 112.45 | 91.4548 | -2
[11 empty] | 110.5 | 112.5 | 91.4548 | 110.5 | 112.5 | 91.4566 | 110.5 | 112.5 | 91.4548 | -2
[11 empty] | 110.6 | 112.6 | 91.4548 | 110.6 | 112.6 | 91.4566 | 110.6 | 112.6 | 91.4548 | -2
[11 empty] | 110.65 | 112.65 | 91.4548 | 110.65 | 112.65 | 91.4566 | 110.65 | 112.65 | 91.4548 | -2
[11 empty] | 110.75 | 112.75 | 91.4548 | 110.75 | 112.75 | 91.4566 | 110.75 | 112.75 | 91.4548 | -2
[11 empty] | 110.8 | 112.8 | 91.4548 | 110.8 | 112.8 | 91.4566 | 110.8 | 112.8 | 91.4548 | -2
[11 empty] | 110.9 | 112.9 | 91.4548 | 110.9 | 112.9 | 91.4566 | 110.9 | 112.9 | 91.4548 | -2
[11 empty] | 110.95 | 112.95 | 91.4548 | 110.95 | 112.95 | 91.4566 | 110.95 | 112.95 | 91.4548 | -2
[11 empty] | 111.05 | 113.05 | 91.4548 | 111.05 | 113.05 | 91.4566 | 111.05 | 113.05 | 91.4548 | -2
[11 empty] | 111.1 | 113.1 | 91.4548 | 111.1 | 113.1 | 91.4566 | 111.1 | 113.1 | 91.4548 | -2
[11 empty] | 111.2 | 113.2 | 91.4548 | 111.2 | 113.2 | 91.4566 | 111.2 | 113.2 | 91.4548 | -2
[11 empty] | 111.25 | 113.25 | 91.4548 | 111.25 | 113.25 | 91.4566 | 111.25 | 113.25 | 91.4548 | -2
[11 empty] | 111.35 | 113.35 | 91.4548 | 111.35 | 113.35 | 91.4566 | 111.35 | 113.35 | 91.4548 | -2
[11 empty] | 111.4 | 113.4 | 91.4548 | 111.4 | 113.4 | 91.4566 | 111.4 | 113.4 | 91.4548 | -2
[11 empty] | 111.5 | 113.5 | 91.4548 | 111.5 | 113.5 | 91.4566 | 111.5 | 113.5 | 91.4548 | -2
[11 empty] | 111.55 | 113.55 | 91.4548 | 111.55 | 113.55 | 91.4566 | 111.55 | 113.55 | 91.4548 | -2
[11 empty] | 111.65 | 113.65 | 91.4548 | 111.65 | 113.65 | 91.4566 | 111.65 | 113.65 | 91.4548 | -2
[11 empty] | 111.7 | 113.7 | 91.4548 | 111.7 | 113.7 | 91.4566 | 111.7 | 113.7 | 91.4548 | -2
[11 empty] | 111.8 | 113.8 | 91.4548 | 111.8 | 113.8 | 91.4566 | 111.8 | 113.8 | 91.4548 | -2
[11 empty] | 111.85 | 113.85 | 91.4548 | 111.85 | 113.85 | 91.4566 | 111.85 | 113.85 | 91.4548 | -2
[11 empty] | 111.95 | 113.95 | 91.4548 | 111.95 | 113.95 | 91.4566 | 111.95 | 113.95 | 91.4548 | -2
[11 empty] | 112 | 114 | 91.4548 | 112 | 114 | 91.4566 | 112 | 114 | 91.4548 | -2
[11 empty] | 112.1 | 114.1 | 91.4548 | 112.1 | 114.1 | 91.4566 | 112.1 | 114.1 | 91.4548 | -2
[11 empty] | 112.15 | 114.15 | 91.4548 | 112.15 | 114.15 | 91.4566 | 112.15 | 114.15 | 91.4548 | -2
[11 empty] | 112.25 | 114.25 | 91.4548 | 112.25 | 114.25 | 91.4566 | 112.25 | 114.25 | 91.4548 | -2
[11 empty] | 112.3 | 114.3 | 91.4548 | 112.3 | 114.3 | 91.4566 | 112.3 | 114.3 | 91.4548 | -2
[11 empty] | 112.4 | 114.4 | 91.4548 | 112.4 | 114.4 | 91.4566 | 112.4 | 114.4 | 91.4548 | -2
[11 empty] | 112.45 | 114.45 | 91.4548 | 112.45 | 114.45 | 91.4566 | 112.45 | 114.45 | 91.4548 | -2
[11 empty] | 112.55 | 114.55 | 91.4548 | 112.55 | 114.55 | 91.4566 | 112.55 | 114.55 | 91.4548 | -2
[11 empty] | 112.6 | 114.6 | 91.4548 | 112.6 | 114.6 | 91.4566 | 112.6 | 114.6 | 91.4548 | -2
[11 empty] | 112.7 | 114.7 | 91.4548 | 112.7 | 114.7 | 91.4566 | 112.7 | 114.7 | 91.4548 | -2
[11 empty] | 112.75 | 114.75 | 91.4548 | 112.75 | 114.75 | 91.4566 | 112.75 | 114.75 | 91.4548 | -2
[11 empty] | 112.85 | 114.85 | 91.4548 | 112.85 | 114.85 | 91.4566 | 112.85 | 114.85 | 91.4548 | -2
[11 empty] | 112.9 | 114.9 | 91.4548 | 112.9 | 114.9 | 91.4566 | 112.9 | 114.9 | 91.4548 | -2
[11 empty] | 113 | 115 | 91.4548 | 113 | 115 | 91.4566 | 113 | 115 | 91.4548 | -2
[11 empty] | 113.05 | 115.05 | 91.4548 | 113.05 | 115.05 | 91.4566 | 113.05 | 115.05 | 91.4548 | -2
[11 empty] | 113.15 | 115.15 | 91.4548 | 113.15 | 115.15 | 91.4566 | 113.15 | 115.15 | 91.4548 | -2
[11 empty] | 113.2 | 115.2 | 91.4548 | 113.2 | 115.2 | 91.4566 | 113.2 | 115.2 | 91.4548 | -2
[11 empty] | 113.3 | 115.3 | 91.4548 | 113.3 | 115.3 | 91.4566 | 113.3 | 115.3 | 91.4548 | -2
[11 empty] | 113.35 | 115.35 | 91.4548 | 113.35 | 115.35 | 91.4566 | 113.35 | 115.35 | 91.4548 | -2
[11 empty] | 113.45 | 115.45 | 91.4548 | 113.45 | 115.45 | 91.4566 | 113.45 | 115.45 | 91.4548 | -2
[11 empty] | 113.5 | 115.5 | 91.4548 | 113.5 | 115.5 | 91.4566 | 113.5 | 115.5 | 91.4548 | -2
[11 empty] | 113.6 | 115.6 | 91.4548 | 113.6 | 115.6 | 91.4566 | 113.6 | 115.6 | 91.4548 | -2
[11 empty] | 113.65 | 115.65 | 91.4548 | 113.65 | 115.65 | 91.4566 | 113.65 | 115.65 | 91.4548 | -2
[11 empty] | 113.75 | 115.75 | 91.4548 | 113.75 | 115.75 | 91.4566 | 113.75 | 115.75 | 91.4548 | -2
[11 empty] | 113.8 | 115.8 | 91.4548 | 113.8 | 115.8 | 91.4566 | 113.8 | 115.8 | 91.4548 | -2
[11 empty] | 113.9 | 115.9 | 91.4548 | 113.9 | 115.9 | 91.4566 | 113.9 | 115.9 | 91.4548 | -2
[11 empty] | 113.95 | 115.95 | 91.4548 | 113.95 | 115.95 | 91.4566 | 113.95 | 115.95 | 91.4548 | -2
[11 empty] | 114.05 | 116.05 | 91.4548 | 114.05 | 116.05 | 91.4566 | 114.05 | 116.05 | 91.4548 | -2
[11 empty] | 114.1 | 116.1 | 91.4548 | 114.1 | 116.1 | 91.4566 | 114.1 | 116.1 | 91.4548 | -2
[11 empty] | 114.2 | 116.2 | 91.4548 | 114.2 | 116.2 | 91.4566 | 114.2 | 116.2 | 91.4548 | -2
[11 empty] | 114.25 | 116.25 | 91.4548 | 114.25 | 116.25 | 91.4566 | 114.25 | 116.25 | 91.4548 | -2
[11 empty] | 114.35 | 116.35 | 91.4548 | 114.35 | 116.35 | 91.4566 | 114.35 | 116.35 | 91.4548 | -2
[11 empty] | 114.4 | 116.4 | 91.4548 | 114.4 | 116.4 | 91.4566 | 114.4 | 116.4 | 91.4548 | -2
[11 empty] | 114.5 | 116.5 | 91.4548 | 114.5 | 116.5 | 91.4566 | 114.5 | 116.5 | 91.4548 | -2
[11 empty] | 114.55 | 116.55 | 91.4548 | 114.55 | 116.55 | 91.4566 | 114.55 | 116.55 | 91.4548 | -2
[11 empty] | 114.65 | 116.65 | 91.4548 | 114.65 | 116.65 | 91.4566 | 114.65 | 116.65 | 91.4548 | -2
[11 empty] | 114.7 | 116.7 | 91.4548 | 114.7 | 116.7 | 91.4566 | 114.7 | 116.7 | 91.4548 | -2
[11 empty] | 114.8 | 116.8 | 91.4548 | 114.8 | 116.8 | 91.4566 | 114.8 | 116.8 | 91.4548 | -2
[11 empty] | 114.85 | 116.85 | 91.4548 | 114.85 | 116.85 | 91.4566 | 114.85 | 116.85 | 91.4548 | -2
[11 empty] | 114.95 | 116.95 | 91.4548 | 114.95 | 116.95 | 91.4566 | 114.95 | 116.95 | 91.4548 | -2
[11 empty] | 115 | 117 | 91.4548 | 115 | 117 | 91.4566 | 115 | 117 | 91.4548 | -2
[11 empty] | 115.1 | 117.1 | 91.4548 | 115.1 | 117.1 | 91.4566 | 115.1 | 117.1 | 91.4548 | -2
[11 empty] | 115.15 | 117.15 | 91.4548 | 115.15 | 117.15 | 91.4566 | 115.15 | 117.15 | 91.4548 | -2
[11 empty] | 115.25 | 117.25 | 91.4548 | 115.25 | 117.25 | 91.4566 | 115.25 | 117.25 | 91.4548 | -2
[11 empty] | 115.3 | 117.3 | 91.4548 | 115.3 | 117.3 | 91.4566 | 115.3 | 117.3 | 91.4548 | -2
[11 empty] | 115.4 | 117.4 | 91.4548 | 115.4 | 117.4 | 91.4566 | 115.4 | 117.4 | 91.4548 | -2
[11 empty] | 115.45 | 117.45 | 91.4548 | 115.45 | 117.45 | 91.4566 | 115.45 | 117.45 | 91.4548 | -2
[11 empty] | 115.55 | 117.55 | 91.4548 | 115.55 | 117.55 | 91.4566 | 115.55 | 117.55 | 91.4548 | -2
[11 empty] | 115.6 | 117.6 | 91.4548 | 115.6 | 117.6 | 91.4566 | 115.6 | 117.6 | 91.4548 | -2
[11 empty] | 115.7 | 117.7 | 91.4548 | 115.7 | 117.7 | 91.4566 | 115.7 | 117.7 | 91.4548 | -2
[11 empty] | 115.75 | 117.75 | 91.4548 | 115.75 | 117.75 | 91.4566 | 115.75 | 117.75 | 91.4548 | -2
[11 empty] | 115.85 | 117.85 | 91.4548 | 115.85 | 117.85 | 91.4566 | 115.85 | 117.85 | 91.4548 | -2
[11 empty] | 115.9 | 117.9 | 91.4548 | 115.9 | 117.9 | 91.4566 | 115.9 | 117.9 | 91.4548 | -2
[11 empty] | 116 | 118 | 91.4548 | 116 | 118 | 91.4566 | 116 | 118 | 91.4548 | -2
[11 empty] | 116.05 | 118.05 | 91.4548 | 116.05 | 118.05 | 91.4566 | 116.05 | 118.05 | 91.4548 | -2
[11 empty] | 116.15 | 118.15 | 91.4548 | 116.15 | 118.15 | 91.4566 | 116.15 | 118.15 | 91.4548 | -2
[11 empty] | 116.2 | 118.2 | 91.4548 | 116.2 | 118.2 | 91.4566 | 116.2 | 118.2 | 91.4548 | -2
[11 empty] | 116.3 | 118.3 | 91.4548 | 116.3 | 118.3 | 91.4566 | 116.3 | 118.3 | 91.4548 | -2
[11 empty] | 116.35 | 118.35 | 91.4548 | 116.35 | 118.35 | 91.4566 | 116.35 | 118.35 | 91.4548 | -2
[11 empty] | 116.45 | 118.45 | 91.4548 | 116.45 | 118.45 | 91.4566 | 116.45 | 118.45 | 91.4548 | -2
[11 empty] | 116.5 | 118.5 | 91.4548 | 116.5 | 118.5 | 91.4566 | 116.5 | 118.5 | 91.4548 | -2
[11 empty] | 116.6 | 118.6 | 91.4548 | 116.6 | 118.6 | 91.4566 | 116.6 | 118.6 | 91.4548 | -2
[11 empty] | 116.65 | 118.65 | 91.4548 | 116.65 | 118.65 | 91.4566 | 116.65 | 118.65 | 91.4548 | -2
[11 empty] | 116.75 | 118.75 | 91.4548 | 116.75 | 118.75 | 91.4566 | 116.75 | 118.75 | 91.4548 | -2
[11 empty] | 116.8 | 118.8 | 91.4548 | 116.8 | 118.8 | 91.4566 | 116.8 | 118.8 | 91.4548 | -2
[11 empty] | 116.9 | 118.9 | 91.4548 | 116.9 | 118.9 | 91.4566 | 116.9 | 118.9 | 91.4548 | -2
[11 empty] | 116.95 | 118.95 | 91.4548 | 116.95 | 118.95 | 91.4566 | 116.95 | 118.95 | 91.4548 | -2
[11 empty] | 117.05 | 119.05 | 91.4548 | 117.05 | 119.05 | 91.4566 | 117.05 | 119.05 | 91.4548 | -2
[11 empty] | 117.1 | 119.1 | 91.4548 | 117.1 | 119.1 | 91.4566 | 117.1 | 119.1 | 91.4548 | -2
[11 empty] | 117.2 | 119.2 | 91.4548 | 117.2 | 119.2 | 91.4566 | 117.2 | 119.2 | 91.4548 | -2
[11 empty] | 117.25 | 119.25 | 91.4548 | 117.25 | 119.25 | 91.4566 | 117.25 | 119.25 | 91.4548 | -2
[11 empty] | 117.35 | 119.35 | 91.4548 | 117.35 | 119.35 | 91.4566 | 117.35 | 119.35 | 91.4548 | -2
[11 empty] | 117.4 | 119.4 | 91.4548 | 117.4 | 119.4 | 91.4566 | 117.4 | 119.4 | 91.4548 | -2
[11 empty] | 117.5 | 119.5 | 91.4548 | 117.5 | 119.5 | 91.4566 | 117.5 | 119.5 | 91.4548 | -2
[11 empty] | 117.55 | 119.55 | 91.4548 | 117.55 | 119.55 | 91.4566 | 117.55 | 119.55 | 91.4548 | -2
[11 empty] | 117.65 | 119.65 | 91.4548 | 117.65 | 119.65 | 91.4566 | 117.65 | 119.65 | 91.4548 | -2
[11 empty] | 117.7 | 119.7 | 91.4548 | 117.7 | 119.7 | 91.4566 | 117.7 | 119.7 | 91.4548 | -2
[11 empty] | 117.8 | 119.8 | 91.4548 | 117.8 | 119.8 | 91.4566 | 117.8 | 119.8 | 91.4548 | -2
[11 empty] | 117.85 | 119.85 | 91.4548 | 117.85 | 119.85 | 91.4566 | 117.85 | 119.85 | 91.4548 | -2
[11 empty] | 117.95 | 119.95 | 91.4548 | 117.95 | 119.95 | 91.4566 | 117.95 | 119.95 | 91.4548 | -2
[11 empty] | 118 | 120 | 91.4548 | 118 | 120 | 91.4566 | 118 | 120 | 91.4548 | -2
[11 empty] | 118.1 | 120.1 | 91.4548 | 118.1 | 120.1 | 91.4566 | 118.1 | 120.1 | 91.4548 | -2
[11 empty] | 118.15 | 120.15 | 91.4548 | 118.15 | 120.15 | 91.4566 | 118.15 | 120.15 | 91.4548 | -2
[11 empty] | 118.25 | 120.25 | 91.4548 | 118.25 | 120.25 | 91.4566 | 118.25 | 120.25 | 91.4548 | -2
[11 empty] | 118.3 | 120.3 | 91.4548 | 118.3 | 120.3 | 91.4566 | 118.3 | 120.3 | 91.4548 | -2
[11 empty] | 118.4 | 120.4 | 91.4548 | 118.4 | 120.4 | 91.4566 | 118.4 | 120.4 | 91.4548 | -2
[11 empty] | 118.45 | 120.45 | 91.4548 | 118.45 | 120.45 | 91.4566 | 118.45 | 120.45 | 91.4548 | -2
[11 empty] | 118.55 | 120.55 | 91.4548 | 118.55 | 120.55 | 91.4566 | 118.55 | 120.55 | 91.4548 | -2
[11 empty] | 118.6 | 120.6 | 91.4548 | 118.6 | 120.6 | 91.4566 | 118.6 | 120.6 | 91.4548 | -2
[11 empty] | 118.7 | 120.7 | 91.4548 | 118.7 | 120.7 | 91.4566 | 118.7 | 120.7 | 91.4548 | -2
[11 empty] | 118.75 | 120.75 | 91.4548 | 118.75 | 120.75 | 91.4566 | 118.75 | 120.75 | 91.4548 | -2
[11 empty] | 118.85 | 120.85 | 91.4548 | 118.85 | 120.85 | 91.4566 | 118.85 | 120.85 | 91.4548 | -2
[11 empty] | 118.9 | 120.9 | 91.4548 | 118.9 | 120.9 | 91.4566 | 118.9 | 120.9 | 91.4548 | -2
[11 empty] | 119 | 121 | 91.4548 | 119 | 121 | 91.4566 | 119 | 121 | 91.4548 | -2
[11 empty] | 119.05 | 121.05 | 91.4548 | 119.05 | 121.05 | 91.4566 | 119.05 | 121.05 | 91.4548 | -2
[11 empty] | 119.15 | 121.15 | 91.4548 | 119.15 | 121.15 | 91.4566 | 119.15 | 121.15 | 91.4548 | -2
[11 empty] | 119.2 | 121.2 | 91.4548 | 119.2 | 121.2 | 91.4566 | 119.2 | 121.2 | 91.4548 | -2
[11 empty] | 119.3 | 121.3 | 91.4548 | 119.3 | 121.3 | 91.4566 | 119.3 | 121.3 | 91.4548 | -2
[11 empty] | 119.35 | 121.35 | 91.4548 | 119.35 | 121.35 | 91.4566 | 119.35 | 121.35 | 91.4548 | -2
[11 empty] | 119.45 | 121.45 | 91.4548 | 119.45 | 121.45 | 91.4566 | 119.45 | 121.45 | 91.4548 | -2
[11 empty] | 119.5 | 121.5 | 91.4548 | 119.5 | 121.5 | 91.4566 | 119.5 | 121.5 | 91.4548 | -2
[11 empty] | 119.6 | 121.6 | 91.4548 | 119.6 | 121.6 | 91.4566 | 119.6 | 121.6 | 91.4548 | -2
[11 empty] | 119.65 | 121.65 | 91.4548 | 119.65 | 121.65 | 91.4566 | 119.65 | 121.65 | 91.4548 | -2
[11 empty] | 119.75 | 121.75 | 91.4548 | 119.75 | 121.75 | 91.4566 | 119.75 | 121.75 | 91.4548 | -2
[11 empty] | 119.8 | 121.8 | 91.4548 | 119.8 | 121.8 | 91.4566 | 119.8 | 121.8 | 91.4548 | -2
[11 empty] | 119.9 | 121.9 | 91.4548 | 119.9 | 121.9 | 91.4566 | 119.9 | 121.9 | 91.4548 | -2
[11 empty] | 119.95 | 121.95 | 91.4548 | 119.95 | 121.95 | 91.4566 | 119.95 | 121.95 | 91.4548 | -2
[11 empty] | 120.05 | 122.05 | 91.4548 | 120.05 | 122.05 | 91.4566 | 120.05 | 122.05 | 91.4548 | -2
[11 empty] | 120.1 | 122.1 | 91.4548 | 120.1 | 122.1 | 91.4566 | 120.1 | 122.1 | 91.4548 | -2
[11 empty] | 120.2 | 122.2 | 91.4548 | 120.2 | 122.2 | 91.4566 | 120.2 | 122.2 | 91.4548 | -2
[11 empty] | 120.25 | 122.25 | 91.4548 | 120.25 | 122.25 | 91.4566 | 120.25 | 122.25 | 91.4548 | -2
[11 empty] | 120.35 | 122.35 | 91.4548 | 120.35 | 122.35 | 91.4566 | 120.35 | 122.35 | 91.4548 | -2
[11 empty] | 120.4 | 122.4 | 91.4548 | 120.4 | 122.4 | 91.4566 | 120.4 | 122.4 | 91.4548 | -2
[11 empty] | 120.5 | 122.5 | 91.4548 | 120.5 | 122.5 | 91.4566 | 120.5 | 122.5 | 91.4548 | -2
[11 empty] | 120.55 | 122.55 | 91.4548 | 120.55 | 122.55 | 91.4566 | 120.55 | 122.55 | 91.4548 | -2
[11 empty] | 120.65 | 122.65 | 91.4548 | 120.65 | 122.65 | 91.4566 | 120.65 | 122.65 | 91.4548 | -2
[11 empty] | 120.7 | 122.7 | 91.4548 | 120.7 | 122.7 | 91.4566 | 120.7 | 122.7 | 91.4548 | -2
[11 empty] | 120.8 | 122.8 | 91.4548 | 120.8 | 122.8 | 91.4566 | 120.8 | 122.8 | 91.4548 | -2
[11 empty] | 120.85 | 122.85 | 91.4548 | 120.85 | 122.85 | 91.4566 | 120.85 | 122.85 | 91.4548 | -2
[11 empty] | 120.95 | 122.95 | 91.4548 | 120.95 | 122.95 | 91.4566 | 120.95 | 122.95 | 91.4548 | -2
[11 empty] | 121 | 123 | 91.4548 | 121 | 123 | 91.4566 | 121 | 123 | 91.4548 | -2
[11 empty] | 121.1 | 123.1 | 91.4548 | 121.1 | 123.1 | 91.4566 | 121.1 | 123.1 | 91.4548 | -2
[11 empty] | 121.15 | 123.15 | 91.4548 | 121.15 | 123.15 | 91.4566 | 121.15 | 123.15 | 91.4548 | -2
[11 empty] | 121.25 | 123.25 | 91.4548 | 121.25 | 123.25 | 91.4566 | 121.25 | 123.25 | 91.4548 | -2
[11 empty] | 121.3 | 123.3 | 91.4548 | 121.3 | 123.3 | 91.4566 | 121.3 | 123.3 | 91.4548 | -2
[11 empty] | 121.4 | 123.4 | 91.4548 | 121.4 | 123.4 | 91.4566 | 121.4 | 123.4 | 91.4548 | -2
[11 empty] | 121.45 | 123.45 | 91.4548 | 121.45 | 123.45 | 91.4566 | 121.45 | 123.45 | 91.4548 | -2
[11 empty] | 121.55 | 123.55 | 91.4548 | 121.55 | 123.55 | 91.4566 | 121.55 | 123.55 | 91.4548 | -2
[11 empty] | 121.6 | 123.6 | 91.4548 | 121.6 | 123.6 | 91.4566 | 121.6 | 123.6 | 91.4548 | -2
[11 empty] | 121.7 | 123.7 | 91.4548 | 121.7 | 123.7 | 91.4566 | 121.7 | 123.7 | 91.4548 | -2
[11 empty] | 121.75 | 123.75 | 91.4548 | 121.75 | 123.75 | 91.4566 | 121.75 | 123.75 | 91.4548 | -2
[11 empty] | 121.85 | 123.85 | 91.4548 | 121.85 | 123.85 | 91.4566 | 121.85 | 123.85 | 91.4548 | -2
[11 empty] | 121.9 | 123.9 | 91.4548 | 121.9 | 123.9 | 91.4566 | 121.9 | 123.9 | 91.4548 | -2
[11 empty] | 122 | 124 | 91.4548 | 122 | 124 | 91.4566 | 122 | 124 | 91.4548 | -2
[11 empty] | 122.05 | 124.05 | 91.4548 | 122.05 | 124.05 | 91.4566 | 122.05 | 124.05 | 91.4548 | -2
[11 empty] | 122.15 | 124.15 | 91.4548 | 122.15 | 124.15 | 91.4566 | 122.15 | 124.15 | 91.4548 | -2
[11 empty] | 122.2 | 124.2 | 91.4548 | 122.2 | 124.2 | 91.4566 | 122.2 | 124.2 | 91.4548 | -2
[11 empty] | 122.3 | 124.3 | 91.4548 | 122.3 | 124.3 | 91.4566 | 122.3 | 124.3 | 91.4548 | -2
[11 empty] | 122.35 | 124.35 | 91.4548 | 122.35 | 124.35 | 91.4566 | 122.35 | 124.35 | 91.4548 | -2
[11 empty] | 122.45 | 124.45 | 91.4548 | 122.45 | 124.45 | 91.4566 | 122.45 | 124.45 | 91.4548 | -2
[11 empty] | 122.5 | 124.5 | 91.4548 | 122.5 | 124.5 | 91.4566 | 122.5 | 124.5 | 91.4548 | -2
[11 empty] | 122.6 | 124.6 | 91.4548 | 122.6 | 124.6 | 91.4566 | 122.6 | 124.6 | 91.4548 | -2
[11 empty] | 122.65 | 124.65 | 91.4548 | 122.65 | 124.65 | 91.4566 | 122.65 | 124.65 | 91.4548 | -2
[11 empty] | 122.75 | 124.75 | 91.4548 | 122.75 | 124.75 | 91.4566 | 122.75 | 124.75 | 91.4548 | -2
[11 empty] | 122.8 | 124.8 | 91.4548 | 122.8 | 124.8 | 91.4566 | 122.8 | 124.8 | 91.4548 | -2
[11 empty] | 122.9 | 124.9 | 91.4548 | 122.9 | 124.9 | 91.4566 | 122.9 | 124.9 | 91.4548 | -2
[11 empty] | 122.95 | 124.95 | 91.4548 | 122.95 | 124.95 | 91.4566 | 122.95 | 124.95 | 91.4548 | -2
[11 empty] | 123.05 | 125.05 | 91.4548 | 123.05 | 125.05 | 91.4566 | 123.05 | 125.05 | 91.4548 | -2
[11 empty] | 123.1 | 125.1 | 91.4548 | 123.1 | 125.1 | 91.4566 | 123.1 | 125.1 | 91.4548 | -2
[11 empty] | 123.2 | 125.2 | 91.4548 | 123.2 | 125.2 | 91.4566 | 123.2 | 125.2 | 91.4548 | -2
[11 empty] | 123.25 | 125.25 | 91.4548 | 123.25 | 125.25 | 91.4566 | 123.25 | 125.25 | 91.4548 | -2
[11 empty] | 123.35 | 125.35 | 91.4548 | 123.35 | 125.35 | 91.4566 | 123.35 | 125.35 | 91.4548 | -2
[11 empty] | 123.4 | 125.4 | 91.4548 | 123.4 | 125.4 | 91.4566 | 123.4 | 125.4 | 91.4548 | -2
[11 empty] | 123.5 | 125.5 | 91.4548 | 123.5 | 125.5 | 91.4566 | 123.5 | 125.5 | 91.4548 | -2
[11 empty] | 123.55 | 125.55 | 91.4548 | 123.55 | 125.55 | 91.4566 | 123.55 | 125.55 | 91.4548 | -2
[11 empty] | 123.65 | 125.65 | 91.4548 | 123.65 | 125.65 | 91.4566 | 123.65 | 125.65 | 91.4548 | -2
[11 empty] | 123.7 | 125.7 | 91.4548 | 123.7 | 125.7 | 91.4566 | 123.7 | 125.7 | 91.4548 | -2
[11 empty] | 123.8 | 125.8 | 91.4548 | 123.8 | 125.8 | 91.4566 | 123.8 | 125.8 | 91.4548 | -2
[11 empty] | 123.85 | 125.85 | 91.4548 | 123.85 | 125.85 | 91.4566 | 123.85 | 125.85 | 91.4548 | -2
[11 empty] | 123.95 | 125.95 | 91.4548 | 123.95 | 125.95 | 91.4566 | 123.95 | 125.95 | 91.4548 | -2
[11 empty] | 124 | 126 | 91.4548 | 124 | 126 | 91.4566 | 124 | 126 | 91.4548 | -2
[11 empty] | 124.1 | 126.1 | 91.4548 | 124.1 | 126.1 | 91.4566 | 124.1 | 126.1 | 91.4548 | -2
[11 empty] | 124.15 | 126.15 | 91.4548 | 124.15 | 126.15 | 91.4566 | 124.15 | 126.15 | 91.4548 | -2
[11 empty] | 124.25 | 126.25 | 91.4548 | 124.25 | 126.25 | 91.4566 | 124.25 | 126.25 | 91.4548 | -2
[11 empty] | 124.3 | 126.3 | 91.4548 | 124.3 | 126.3 | 91.4566 | 124.3 | 126.3 | 91.4548 | -2
[11 empty] | 124.4 | 126.4 | 91.4548 | 124.4 | 126.4 | 91.4566 | 124.4 | 126.4 | 91.4548 | -2
[11 empty] | 124.45 | 126.45 | 91.4548 | 124.45 | 126.45 | 91.4566 | 124.45 | 126.45 | 91.4548 | -2
[11 empty] | 124.55 | 126.55 | 91.4548 | 124.55 | 126.55 | 91.4566 | 124.55 | 126.55 | 91.4548 | -2
[11 empty] | 124.6 | 126.6 | 91.4548 | 124.6 | 126.6 | 91.4566 | 124.6 | 126.6 | 91.4548 | -2
[11 empty] | 124.7 | 126.7 | 91.4548 | 124.7 | 126.7 | 91.4566 | 124.7 | 126.7 | 91.4548 | -2
[11 empty] | 124.75 | 126.75 | 91.4548 | 124.75 | 126.75 | 91.4566 | 124.75 | 126.75 | 91.4548 | -2
[11 empty] | 124.85 | 126.85 | 91.4548 | 124.85 | 126.85 | 91.4566 | 124.85 | 126.85 | 91.4548 | -2
[11 empty] | 124.9 | 126.9 | 91.4548 | 124.9 | 126.9 | 91.4566 | 124.9 | 126.9 | 91.4548 | -2
[11 empty] | 125 | 127 | 91.4548 | 125 | 127 | 91.4566 | 125 | 127 | 91.4548 | -2
[11 empty] | 125.05 | 127.05 | 91.4548 | 125.05 | 127.05 | 91.4566 | 125.05 | 127.05 | 91.4548 | -2
[11 empty] | 125.15 | 127.15 | 91.4548 | 125.15 | 127.15 | 91.4566 | 125.15 | 127.15 | 91.4548 | -2
[11 empty] | 125.2 | 127.2 | 91.4548 | 125.2 | 127.2 | 91.4566 | 125.2 | 127.2 | 91.4548 | -2
[11 empty] | 125.3 | 127.3 | 91.4548 | 125.3 | 127.3 | 91.4566 | 125.3 | 127.3 | 91.4548 | -2
[11 empty] | 125.35 | 127.35 | 91.4548 | 125.35 | 127.35 | 91.4566 | 125.35 | 127.35 | 91.4548 | -2
[11 empty] | 125.45 | 127.45 | 91.4548 | 125.45 | 127.45 | 91.4566 | 125.45 | 127.45 | 91.4548 | -2
[11 empty] | 125.5 | 127.5 | 91.4548 | 125.5 | 127.5 | 91.4566 | 125.5 | 127.5 | 91.4548 | -2
[11 empty] | 125.6 | 127.6 | 91.4548 | 125.6 | 127.6 | 91.4566 | 125.6 | 127.6 | 91.4548 | -2
[11 empty] | 125.65 | 127.65 | 91.4548 | 125.65 | 127.65 | 91.4566 | 125.65 | 127.65 | 91.4548 | -2
[11 empty] | 125.75 | 127.75 | 91.4548 | 125.75 | 127.75 | 91.4566 | 125.75 | 127.75 | 91.4548 | -2
[11 empty] | 125.8 | 127.8 | 91.4548 | 125.8 | 127.8 | 91.4566 | 125.8 | 127.8 | 91.4548 | -2
[11 empty] | 125.9 | 127.9 | 91.4548 | 125.9 | 127.9 | 91.4566 | 125.9 | 127.9 | 91.4548 | -2
[11 empty] | 125.95 | 127.95 | 91.4548 | 125.95 | 127.95 | 91.4566 | 125.95 | 127.95 | 91.4548 | -2
[11 empty] | 126.05 | 128.05 | 91.4548 | 126.05 | 128.05 | 91.4566 | 126.05 | 128.05 | 91.4548 | -2
[11 empty] | 126.1 | 128.1 | 91.4548 | 126.1 | 128.1 | 91.4566 | 126.1 | 128.1 | 91.4548 | -2
[11 empty] | 126.2 | 128.2 | 91.4548 | 126.2 | 128.2 | 91.4566 | 126.2 | 128.2 | 91.4548 | -2
[11 empty] | 126.25 | 128.25 | 91.4548 | 126.25 | 128.25 | 91.4566 | 126.25 | 128.25 | 91.4548 | -2
[11 empty] | 126.35 | 128.35 | 91.4548 | 126.35 | 128.35 | 91.4566 | 126.35 | 128.35 | 91.4548 | -2
[11 empty] | 126.4 | 128.4 | 91.4548 | 126.4 | 128.4 | 91.4566 | 126.4 | 128.4 | 91.4548 | -2
[11 empty] | 126.5 | 128.5 | 91.4548 | 126.5 | 128.5 | 91.4566 | 126.5 | 128.5 | 91.4548 | -2
[11 empty] | 126.55 | 128.55 | 91.4548 | 126.55 | 128.55 | 91.4566 | 126.55 | 128.55 | 91.4548 | -2
[11 empty] | 126.65 | 128.65 | 91.4548 | 126.65 | 128.65 | 91.4566 | 126.65 | 128.65 | 91.4548 | -2
[11 empty] | 126.7 | 128.7 | 91.4548 | 126.7 | 128.7 | 91.4566 | 126.7 | 128.7 | 91.4548 | -2
[11 empty] | 126.8 | 128.8 | 91.4548 | 126.8 | 128.8 | 91.4566 | 126.8 | 128.8 | 91.4548 | -2
[11 empty] | 126.85 | 128.85 | 91.4548 | 126.85 | 128.85 | 91.4566 | 126.85 | 128.85 | 91.4548 | -2
[11 empty] | 126.95 | 128.95 | 91.4548 | 126.95 | 128.95 | 91.4566 | 126.95 | 128.95 | 91.4548 | -2
[11 empty] | 127 | 129 | 91.4548 | 127 | 129 | 91.4566 | 127 | 129 | 91.4548 | -2
[11 empty] | 127.1 | 129.1 | 91.4548 | 127.1 | 129.1 | 91.4566 | 127.1 | 129.1 | 91.4548 | -2
[11 empty] | 127.15 | 129.15 | 91.4548 | 127.15 | 129.15 | 91.4566 | 127.15 | 129.15 | 91.4548 | -2
[11 empty] | 127.25 | 129.25 | 91.4548 | 127.25 | 129.25 | 91.4566 | 127.25 | 129.25 | 91.4548 | -2
[11 empty] | 127.3 | 129.3 | 91.4548 | 127.3 | 129.3 | 91.4566 | 127.3 | 129.3 | 91.4548 | -2
[11 empty] | 127.4 | 129.4 | 91.4548 | 127.4 | 129.4 | 91.4566 | 127.4 | 129.4 | 91.4548 | -2
[11 empty] | 127.45 | 129.45 | 91.4548 | 127.45 | 129.45 | 91.4566 | 127.45 | 129.45 | 91.4548 | -2
[11 empty] | 127.55 | 129.55 | 91.4548 | 127.55 | 129.55 | 91.4566 | 127.55 | 129.55 | 91.4548 | -2
[11 empty] | 127.6 | 129.6 | 91.4548 | 127.6 | 129.6 | 91.4566 | 127.6 | 129.6 | 91.4548 | -2
[11 empty] | 127.7 | 129.7 | 91.4548 | 127.7 | 129.7 | 91.4566 | 127.7 | 129.7 | 91.4548 | -2
[11 empty] | 127.75 | 129.75 | 91.4548 | 127.75 | 129.75 | 91.4566 | 127.75 | 129.75 | 91.4548 | -2
[11 empty] | 127.85 | 129.85 | 91.4548 | 127.85 | 129.85 | 91.4566 | 127.85 | 129.85 | 91.4548 | -2
[11 empty] | 127.9 | 129.9 | 91.4548 | 127.9 | 129.9 | 91.4566 | 127.9 | 129.9 | 91.4548 | -2
[11 empty] | 128 | 130 | 91.4548 | 128 | 130 | 91.4566 | 128 | 130 | 91.4548 | -2
[11 empty] | 128.05 | 130.05 | 91.4548 | 128.05 | 130.05 | 91.4566 | 128.05 | 130.05 | 91.4548 | -2
[11 empty] | 128.15 | 130.15 | 91.4548 | 128.15 | 130.15 | 91.4566 | 128.15 | 130.15 | 91.4548 | -2
[11 empty] | 128.2 | 130.2 | 91.4548 | 128.2 | 130.2 | 91.4566 | 128.2 | 130.2 | 91.4548 | -2
[11 empty] | 128.3 | 130.3 | 91.4548 | 128.3 | 130.3 | 91.4566 | 128.3 | 130.3 | 91.4548 | -2
[11 empty] | 128.35 | 130.35 | 91.4548 | 128.35 | 130.35 | 91.4566 | 128.35 | 130.35 | 91.4548 | -2
[11 empty] | 128.45 | 130.45 | 91.4548 | 128.45 | 130.45 | 91.4566 | 128.45 | 130.45 | 91.4548 | -2
[11 empty] | 128.5 | 130.5 | 91.4548 | 128.5 | 130.5 | 91.4566 | 128.5 | 130.5 | 91.4548 | -2
[11 empty] | 128.6 | 130.6 | 91.4548 | 128.6 | 130.6 | 91.4566 | 128.6 | 130.6 | 91.4548 | -2
[11 empty] | 128.65 | 130.65 | 91.4548 | 128.65 | 130.65 | 91.4566 | 128.65 | 130.65 | 91.4548 | -2
[11 empty] | 128.75 | 130.75 | 91.4548 | 128.75 | 130.75 | 91.4566 | 128.75 | 130.75 | 91.4548 | -2
[11 empty] | 128.8 | 130.8 | 91.4548 | 128.8 | 130.8 | 91.4566 | 128.8 | 130.8 | 91.4548 | -2
[11 empty] | 128.9 | 130.9 | 91.4548 | 128.9 | 130.9 | 91.4566 | 128.9 | 130.9 | 91.4548 | -2
[11 empty] | 128.95 | 130.95 | 91.4548 | 128.95 | 130.95 | 91.4566 | 128.95 | 130.95 | 91.4548 | -2
[11 empty] | 129.05 | 131.05 | 91.4548 | 129.05 | 131.05 | 91.4566 | 129.05 | 131.05 | 91.4548 | -2
[11 empty] | 129.1 | 131.1 | 91.4548 | 129.1 | 131.1 | 91.4566 | 129.1 | 131.1 | 91.4548 | -2
[11 empty] | 129.2 | 131.2 | 91.4548 | 129.2 | 131.2 | 91.4566 | 129.2 | 131.2 | 91.4548 | -2
[11 empty] | 129.25 | 131.25 | 91.4548 | 129.25 | 131.25 | 91.4566 | 129.25 | 131.25 | 91.4548 | -2
[11 empty] | 129.35 | 131.35 | 91.4548 | 129.35 | 131.35 | 91.4566 | 129.35 | 131.35 | 91.4548 | -2
[11 empty] | 129.4 | 131.4 | 91.4548 | 129.4 | 131.4 | 91.4566 | 129.4 | 131.4 | 91.4548 | -2
[11 empty] | 129.5 | 131.5 | 91.4548 | 129.5 | 131.5 | 91.4566 | 129.5 | 131.5 | 91.4548 | -2
[11 empty] | 129.55 | 131.55 | 91.4548 | 129.55 | 131.55 | 91.4566 | 129.55 | 131.55 | 91.4548 | -2
[11 empty] | 129.65 | 131.65 | 91.4548 | 129.65 | 131.65 | 91.4566 | 129.65 | 131.65 | 91.4548 | -2
[11 empty] | 129.7 | 131.7 | 91.4548 | 129.7 | 131.7 | 91.4566 | 129.7 | 131.7 | 91.4548 | -2
[11 empty] | 129.8 | 131.8 | 91.4548 | 129.8 | 131.8 | 91.4566 | 129.8 | 131.8 | 91.4548 | -2
[11 empty] | 129.85 | 131.85 | 91.4548 | 129.85 | 131.85 | 91.4566 | 129.85 | 131.85 | 91.4548 | -2
[11 empty] | 129.95 | 131.95 | 91.4548 | 129.95 | 131.95 | 91.4566 | 129.95 | 131.95 | 91.4548 | -2
[11 empty] | 130 | 132 | 91.4548 | 130 | 132 | 91.4566 | 130 | 132 | 91.4548 | -2
[11 empty] | 130.1 | 132.1 | 91.4548 | 130.1 | 132.1 | 91.4566 | 130.1 | 132.1 | 91.4548 | -2
[11 empty] | 130.15 | 132.15 | 91.4548 | 130.15 | 132.15 | 91.4566 | 130.15 | 132.15 | 91.4548 | -2
[11 empty] | 130.25 | 132.25 | 91.4548 | 130.25 | 132.25 | 91.4566 | 130.25 | 132.25 | 91.4548 | -2
[11 empty] | 130.3 | 132.3 | 91.4548 | 130.3 | 132.3 | 91.4566 | 130.3 | 132.3 | 91.4548 | -2
[11 empty] | 130.4 | 132.4 | 91.4548 | 130.4 | 132.4 | 91.4566 | 130.4 | 132.4 | 91.4548 | -2
[11 empty] | 130.45 | 132.45 | 91.4548 | 130.45 | 132.45 | 91.4566 | 130.45 | 132.45 | 91.4548 | -2
[11 empty] | 130.55 | 132.55 | 91.4548 | 130.55 | 132.55 | 91.4566 | 130.55 | 132.55 | 91.4548 | -2
[11 empty] | 130.6 | 132.6 | 91.4548 | 130.6 | 132.6 | 91.4566 | 130.6 | 132.6 | 91.4548 | -2
[11 empty] | 130.7 | 132.7 | 91.4548 | 130.7 | 132.7 | 91.4566 | 130.7 | 132.7 | 91.4548 | -2
[11 empty] | 130.75 | 132.75 | 91.4548 | 130.75 | 132.75 | 91.4566 | 130.75 | 132.75 | 91.4548 | -2
[11 empty] | 130.85 | 132.85 | 91.4548 | 130.85 | 132.85 | 91.4566 | 130.85 | 132.85 | 91.4548 | -2
[11 empty] | 130.9 | 132.9 | 91.4548 | 130.9 | 132.9 | 91.4566 | 130.9 | 132.9 | 91.4548 | -2
[11 empty] | 131 | 133 | 91.4548 | 131 | 133 | 91.4566 | 131 | 133 | 91.4548 | -2
[11 empty] | 131.05 | 133.05 | 91.4548 | 131.05 | 133.05 | 91.4566 | 131.05 | 133.05 | 91.4548 | -2
[11 empty] | 131.15 | 133.15 | 91.4548 | 131.15 | 133.15 | 91.4566 | 131.15 | 133.15 | 91.4548 | -2
[11 empty] | 131.2 | 133.2 | 91.4548 | 131.2 | 133.2 | 91.4566 | 131.2 | 133.2 | 91.4548 | -2
[11 empty] | 131.3 | 133.3 | 91.4548 | 131.3 | 133.3 | 91.4566 | 131.3 | 133.3 | 91.4548 | -2
[11 empty] | 131.35 | 133.35 | 91.4548 | 131.35 | 133.35 | 91.4566 | 131.35 | 133.35 | 91.4548 | -2
[11 empty] | 131.45 | 133.45 | 91.4548 | 131.45 | 133.45 | 91.4566 | 131.45 | 133.45 | 91.4548 | -2
[11 empty] | 131.5 | 133.5 | 91.4548 | 131.5 | 133.5 | 91.4566 | 131.5 | 133.5 | 91.4548 | -2
[11 empty] | 131.6 | 133.6 | 91.4548 | 131.6 | 133.6 | 91.4566 | 131.6 | 133.6 | 91.4548 | -2
[11 empty] | 131.65 | 133.65 | 91.4548 | 131.65 | 133.65 | 91.4566 | 131.65 | 133.65 | 91.4548 | -2
[11 empty] | 131.75 | 133.75 | 91.4548 | 131.75 | 133.75 | 91.4566 | 131.75 | 133.75 | 91.4548 | -2
[11 empty] | 131.8 | 133.8 | 91.4548 | 131.8 | 133.8 | 91.4566 | 131.8 | 133.8 | 91.4548 | -2
[11 empty] | 131.9 | 133.9 | 91.4548 | 131.9 | 133.9 | 91.4566 | 131.9 | 133.9 | 91.4548 | -2
[11 empty] | 131.95 | 133.95 | 91.4548 | 131.95 | 133.95 | 91.4566 | 131.95 | 133.95 | 91.4548 | -2
[11 empty] | 132.05 | 134.05 | 91.4548 | 132.05 | 134.05 | 91.4566 | 132.05 | 134.05 | 91.4548 | -2
[11 empty] | 132.1 | 134.1 | 91.4548 | 132.1 | 134.1 | 91.4566 | 132.1 | 134.1 | 91.4548 | -2
[11 empty] | 132.2 | 134.2 | 91.4548 | 132.2 | 134.2 | 91.4566 | 132.2 | 134.2 | 91.4548 | -2
[11 empty] | 132.25 | 134.25 | 91.4548 | 132.25 | 134.25 | 91.4566 | 132.25 | 134.25 | 91.4548 | -2
[11 empty] | 132.35 | 134.35 | 91.4548 | 132.35 | 134.35 | 91.4566 | 132.35 | 134.35 | 91.4548 | -2
[11 empty] | 132.4 | 134.4 | 91.4548 | 132.4 | 134.4 | 91.4566 | 132.4 | 134.4 | 91.4548 | -2
[11 empty] | 132.5 | 134.5 | 91.4548 | 132.5 | 134.5 | 91.4566 | 132.5 | 134.5 | 91.4548 | -2
[11 empty] | 132.55 | 134.55 | 91.4548 | 132.55 | 134.55 | 91.4566 | 132.55 | 134.55 | 91.4548 | -2
[11 empty] | 132.65 | 134.65 | 91.4548 | 132.65 | 134.65 | 91.4566 | 132.65 | 134.65 | 91.4548 | -2
[11 empty] | 132.7 | 134.7 | 91.4548 | 132.7 | 134.7 | 91.4566 | 132.7 | 134.7 | 91.4548 | -2
[11 empty] | 132.8 | 134.8 | 91.4548 | 132.8 | 134.8 | 91.4566 | 132.8 | 134.8 | 91.4548 | -2
[11 empty] | 132.85 | 134.85 | 91.4548 | 132.85 | 134.85 | 91.4566 | 132.85 | 134.85 | 91.4548 | -2
[11 empty] | 132.95 | 134.95 | 91.4548 | 132.95 | 134.95 | 91.4566 | 132.95 | 134.95 | 91.4548 | -2
[11 empty] | 133 | 135 | 91.4548 | 133 | 135 | 91.4566 | 133 | 135 | 91.4548 | -2
[11 empty] | 133.1 | 135.1 | 91.4548 | 133.1 | 135.1 | 91.4566 | 133.1 | 135.1 | 91.4548 | -2
[11 empty] | 133.15 | 135.15 | 91.4548 | 133.15 | 135.15 | 91.4566 | 133.15 | 135.15 | 91.4548 | -2
[11 empty] | 133.25 | 135.25 | 91.4548 | 133.25 | 135.25 | 91.4566 | 133.25 | 135.25 | 91.4548 | -2
[11 empty] | 133.3 | 135.3 | 91.4548 | 133.3 | 135.3 | 91.4566 | 133.3 | 135.3 | 91.4548 | -2
[11 empty] | 133.4 | 135.4 | 91.4548 | 133.4 | 135.4 | 91.4566 | 133.4 | 135.4 | 91.4548 | -2
[11 empty] | 133.45 | 135.45 | 91.4548 | 133.45 | 135.45 | 91.4566 | 133.45 | 135.45 | 91.4548 | -2
[11 empty] | 133.55 | 135.55 | 91.4548 | 133.55 | 135.55 | 91.4566 | 133.55 | 135.55 | 91.4548 | -2
[11 empty] | 133.6 | 135.6 | 91.4548 | 133.6 | 135.6 | 91.4566 | 133.6 | 135.6 | 91.4548 | -2
[11 empty] | 133.7 | 135.7 | 91.4548 | 133.7 | 135.7 | 91.4566 | 133.7 | 135.7 | 91.4548 | -2
[11 empty] | 133.75 | 135.75 | 91.4548 | 133.75 | 135.75 | 91.4566 | 133.75 | 135.75 | 91.4548 | -2
[11 empty] | 133.85 | 135.85 | 91.4548 | 133.85 | 135.85 | 91.4566 | 133.85 | 135.85 | 91.4548 | -2
[11 empty] | 133.9 | 135.9 | 91.4548 | 133.9 | 135.9 | 91.4566 | 133.9 | 135.9 | 91.4548 | -2
[11 empty] | 134 | 136 | 91.4548 | 134 | 136 | 91.4566 | 134 | 136 | 91.4548 | -2
[11 empty] | 134.05 | 136.05 | 91.4548 | 134.05 | 136.05 | 91.4566 | 134.05 | 136.05 | 91.4548 | -2
[11 empty] | 134.15 | 136.15 | 91.4548 | 134.15 | 136.15 | 91.4566 | 134.15 | 136.15 | 91.4548 | -2
[11 empty] | 134.2 | 136.2 | 91.4548 | 134.2 | 136.2 | 91.4566 | 134.2 | 136.2 | 91.4548 | -2
[11 empty] | 134.3 | 136.3 | 91.4548 | 134.3 | 136.3 | 91.4566 | 134.3 | 136.3 | 91.4548 | -2
[11 empty] | 134.35 | 136.35 | 91.4548 | 134.35 | 136.35 | 91.4566 | 134.35 | 136.35 | 91.4548 | -2
[11 empty] | 134.45 | 136.45 | 91.4548 | 134.45 | 136.45 | 91.4566 | 134.45 | 136.45 | 91.4548 | -2
[11 empty] | 134.5 | 136.5 | 91.4548 | 134.5 | 136.5 | 91.4566 | 134.5 | 136.5 | 91.4548 | -2
[11 empty] | 134.6 | 136.6 | 91.4548 | 134.6 | 136.6 | 91.4566 | 134.6 | 136.6 | 91.4548 | -2
[11 empty] | 134.65 | 136.65 | 91.4548 | 134.65 | 136.65 | 91.4566 | 134.65 | 136.65 | 91.4548 | -2
[11 empty] | 134.75 | 136.75 | 91.4548 | 134.75 | 136.75 | 91.4566 | 134.75 | 136.75 | 91.4548 | -2
[11 empty] | 134.8 | 136.8 | 91.4548 | 134.8 | 136.8 | 91.4566 | 134.8 | 136.8 | 91.4548 | -2
[11 empty] | 134.9 | 136.9 | 91.4548 | 134.9 | 136.9 | 91.4566 | 134.9 | 136.9 | 91.4548 | -2
[11 empty] | 134.95 | 136.95 | 91.4548 | 134.95 | 136.95 | 91.4566 | 134.95 | 136.95 | 91.4548 | -2
[11 empty] | 135.05 | 137.05 | 91.4548 | 135.05 | 137.05 | 91.4566 | 135.05 | 137.05 | 91.4548 | -2
[11 empty] | 135.1 | 137.1 | 91.4548 | 135.1 | 137.1 | 91.4566 | 135.1 | 137.1 | 91.4548 | -2
[11 empty] | 135.2 | 137.2 | 91.4548 | 135.2 | 137.2 | 91.4566 | 135.2 | 137.2 | 91.4548 | -2
[11 empty] | 135.25 | 137.25 | 91.4548 | 135.25 | 137.25 | 91.4566 | 135.25 | 137.25 | 91.4548 | -2
[11 empty] | 135.35 | 137.35 | 91.4548 | 135.35 | 137.35 | 91.4566 | 135.35 | 137.35 | 91.4548 | -2
[11 empty] | 135.4 | 137.4 | 91.4548 | 135.4 | 137.4 | 91.4566 | 135.4 | 137.4 | 91.4548 | -2
[11 empty] | 135.5 | 137.5 | 91.4548 | 135.5 | 137.5 | 91.4566 | 135.5 | 137.5 | 91.4548 | -2
[11 empty] | 135.55 | 137.55 | 91.4548 | 135.55 | 137.55 | 91.4566 | 135.55 | 137.55 | 91.4548 | -2
[11 empty] | 135.65 | 137.65 | 91.4548 | 135.65 | 137.65 | 91.4566 | 135.65 | 137.65 | 91.4548 | -2
[11 empty] | 135.7 | 137.7 | 91.4548 | 135.7 | 137.7 | 91.4566 | 135.7 | 137.7 | 91.4548 | -2
[11 empty] | 135.8 | 137.8 | 91.4548 | 135.8 | 137.8 | 91.4566 | 135.8 | 137.8 | 91.4548 | -2
[11 empty] | 135.85 | 137.85 | 91.4548 | 135.85 | 137.85 | 91.4566 | 135.85 | 137.85 | 91.4548 | -2
[11 empty] | 135.95 | 137.95 | 91.4548 | 135.95 | 137.95 | 91.4566 | 135.95 | 137.95 | 91.4548 | -2
[11 empty] | 136 | 138 | 91.4548 | 136 | 138 | 91.4566 | 136 | 138 | 91.4548 | -2
[11 empty] | 136.1 | 138.1 | 91.4548 | 136.1 | 138.1 | 91.4566 | 136.1 | 138.1 | 91.4548 | -2
[11 empty] | 136.15 | 138.15 | 91.4548 | 136.15 | 138.15 | 91.4566 | 136.15 | 138.15 | 91.4548 | -2
[11 empty] | 136.25 | 138.25 | 91.4548 | 136.25 | 138.25 | 91.4566 | 136.25 | 138.25 | 91.4548 | -2
[11 empty] | 136.3 | 138.3 | 91.4548 | 136.3 | 138.3 | 91.4566 | 136.3 | 138.3 | 91.4548 | -2
[11 empty] | 136.4 | 138.4 | 91.4548 | 136.4 | 138.4 | 91.4566 | 136.4 | 138.4 | 91.4548 | -2
[11 empty] | 136.45 | 138.45 | 91.4548 | 136.45 | 138.45 | 91.4566 | 136.45 | 138.45 | 91.4548 | -2
[11 empty] | 136.55 | 138.55 | 91.4548 | 136.55 | 138.55 | 91.4566 | 136.55 | 138.55 | 91.4548 | -2
[11 empty] | 136.6 | 138.6 | 91.4548 | 136.6 | 138.6 | 91.4566 | 136.6 | 138.6 | 91.4548 | -2
[11 empty] | 136.7 | 138.7 | 91.4548 | 136.7 | 138.7 | 91.4566 | 136.7 | 138.7 | 91.4548 | -2
[11 empty] | 136.75 | 138.75 | 91.4548 | 136.75 | 138.75 | 91.4566 | 136.75 | 138.75 | 91.4548 | -2
[11 empty] | 136.85 | 138.85 | 91.4548 | 136.85 | 138.85 | 91.4566 | 136.85 | 138.85 | 91.4548 | -2
[11 empty] | 136.9 | 138.9 | 91.4548 | 136.9 | 138.9 | 91.4566 | 136.9 | 138.9 | 91.4548 | -2
[11 empty] | 137 | 139 | 91.4548 | 137 | 139 | 91.4566 | 137 | 139 | 91.4548 | -2
[11 empty] | 137.05 | 139.05 | 91.4548 | 137.05 | 139.05 | 91.4566 | 137.05 | 139.05 | 91.4548 | -2
[11 empty] | 137.15 | 139.15 | 91.4548 | 137.15 | 139.15 | 91.4566 | 137.15 | 139.15 | 91.4548 | -2
[11 empty] | 137.2 | 139.2 | 91.4548 | 137.2 | 139.2 | 91.4566 | 137.2 | 139.2 | 91.4548 | -2
[11 empty] | 137.3 | 139.3 | 91.4548 | 137.3 | 139.3 | 91.4566 | 137.3 | 139.3 | 91.4548 | -2
[11 empty] | 137.35 | 139.35 | 91.4548 | 137.35 | 139.35 | 91.4566 | 137.35 | 139.35 | 91.4548 | -2
[11 empty] | 137.45 | 139.45 | 91.4548 | 137.45 | 139.45 | 91.4566 | 137.45 | 139.45 | 91.4548 | -2
[11 empty] | 137.5 | 139.5 | 91.4548 | 137.5 | 139.5 | 91.4566 | 137.5 | 139.5 | 91.4548 | -2
[11 empty] | 137.6 | 139.6 | 91.4548 | 137.6 | 139.6 | 91.4566 | 137.6 | 139.6 | 91.4548 | -2
[11 empty] | 137.65 | 139.65 | 91.4548 | 137.65 | 139.65 | 91.4566 | 137.65 | 139.65 | 91.4548 | -2
[11 empty] | 137.75 | 139.75 | 91.4548 | 137.75 | 139.75 | 91.4566 | 137.75 | 139.75 | 91.4548 | -2
[11 empty] | 137.8 | 139.8 | 91.4548 | 137.8 | 139.8 | 91.4566 | 137.8 | 139.8 | 91.4548 | -2
[11 empty] | 137.9 | 139.9 | 91.4548 | 137.9 | 139.9 | 91.4566 | 137.9 | 139.9 | 91.4548 | -2
[11 empty] | 137.95 | 139.95 | 91.4548 | 137.95 | 139.95 | 91.4566 | 137.95 | 139.95 | 91.4548 | -2
[11 empty] | 138.05 | 140.05 | 91.4548 | 138.05 | 140.05 | 91.4566 | 138.05 | 140.05 | 91.4548 | -2
[11 empty] | 138.1 | 140.1 | 91.4548 | 138.1 | 140.1 | 91.4566 | 138.1 | 140.1 | 91.4548 | -2
[11 empty] | 138.2 | 140.2 | 91.4548 | 138.2 | 140.2 | 91.4566 | 138.2 | 140.2 | 91.4548 | -2
[11 empty] | 138.25 | 140.25 | 91.4548 | 138.25 | 140.25 | 91.4566 | 138.25 | 140.25 | 91.4548 | -2
[11 empty] | 138.35 | 140.35 | 91.4548 | 138.35 | 140.35 | 91.4566 | 138.35 | 140.35 | 91.4548 | -2
[11 empty] | 138.4 | 140.4 | 91.4548 | 138.4 | 140.4 | 91.4566 | 138.4 | 140.4 | 91.4548 | -2
[11 empty] | 138.5 | 140.5 | 91.4548 | 138.5 | 140.5 | 91.4566 | 138.5 | 140.5 | 91.4548 | -2
[11 empty] | 138.55 | 140.55 | 91.4548 | 138.55 | 140.55 | 91.4566 | 138.55 | 140.55 | 91.4548 | -2
[11 empty] | 138.65 | 140.65 | 91.4548 | 138.65 | 140.65 | 91.4566 | 138.65 | 140.65 | 91.4548 | -2
[11 empty] | 138.7 | 140.7 | 91.4548 | 138.7 | 140.7 | 91.4566 | 138.7 | 140.7 | 91.4548 | -2
[11 empty] | 138.8 | 140.8 | 91.4548 | 138.8 | 140.8 | 91.4566 | 138.8 | 140.8 | 91.4548 | -2
[11 empty] | 138.85 | 140.85 | 91.4548 | 138.85 | 140.85 | 91.4566 | 138.85 | 140.85 | 91.4548 | -2
[11 empty] | 138.95 | 140.95 | 91.4548 | 138.95 | 140.95 | 91.4566 | 138.95 | 140.95 | 91.4548 | -2
[11 empty] | 139 | 141 | 91.4548 | 139 | 141 | 91.4566 | 139 | 141 | 91.4548 | -2
[11 empty] | 139.1 | 141.1 | 91.4548 | 139.1 | 141.1 | 91.4566 | 139.1 | 141.1 | 91.4548 | -2
[11 empty] | 139.15 | 141.15 | 91.4548 | 139.15 | 141.15 | 91.4566 | 139.15 | 141.15 | 91.4548 | -2
[11 empty] | 139.25 | 141.25 | 91.4548 | 139.25 | 141.25 | 91.4566 | 139.25 | 141.25 | 91.4548 | -2
[11 empty] | 139.3 | 141.3 | 91.4548 | 139.3 | 141.3 | 91.4566 | 139.3 | 141.3 | 91.4548 | -2
[11 empty] | 139.4 | 141.4 | 91.4548 | 139.4 | 141.4 | 91.4566 | 139.4 | 141.4 | 91.4548 | -2
[11 empty] | 139.45 | 141.45 | 91.4548 | 139.45 | 141.45 | 91.4566 | 139.45 | 141.45 | 91.4548 | -2
[11 empty] | 139.55 | 141.55 | 91.4548 | 139.55 | 141.55 | 91.4566 | 139.55 | 141.55 | 91.4548 | -2
[11 empty] | 139.6 | 141.6 | 91.4548 | 139.6 | 141.6 | 91.4566 | 139.6 | 141.6 | 91.4548 | -2
[11 empty] | 139.7 | 141.7 | 91.4548 | 139.7 | 141.7 | 91.4566 | 139.7 | 141.7 | 91.4548 | -2
[11 empty] | 139.75 | 141.75 | 91.4548 | 139.75 | 141.75 | 91.4566 | 139.75 | 141.75 | 91.4548 | -2
[11 empty] | 139.85 | 141.85 | 91.4548 | 139.85 | 141.85 | 91.4566 | 139.85 | 141.85 | 91.4548 | -2
[11 empty] | 139.9 | 141.9 | 91.4548 | 139.9 | 141.9 | 91.4566 | 139.9 | 141.9 | 91.4548 | -2
[11 empty] | 140 | 142 | 91.4548 | 140 | 142 | 91.4566 | 140 | 142 | 91.4548 | -2
[11 empty] | 140.05 | 142.05 | 91.4548 | 140.05 | 142.05 | 91.4566 | 140.05 | 142.05 | 91.4548 | -2
[11 empty] | 140.15 | 142.15 | 91.4548 | 140.15 | 142.15 | 91.4566 | 140.15 | 142.15 | 91.4548 | -2
[11 empty] | 140.2 | 142.2 | 91.4548 | 140.2 | 142.2 | 91.4566 | 140.2 | 142.2 | 91.4548 | -2
[11 empty] | 140.3 | 142.3 | 91.4548 | 140.3 | 142.3 | 91.4566 | 140.3 | 142.3 | 91.4548 | -2
[11 empty] | 140.35 | 142.35 | 91.4548 | 140.35 | 142.35 | 91.4566 | 140.35 | 142.35 | 91.4548 | -2
[11 empty] | 140.45 | 142.45 | 91.4548 | 140.45 | 142.45 | 91.4566 | 140.45 | 142.45 | 91.4548 | -2
[11 empty] | 140.5 | 142.5 | 91.4548 | 140.5 | 142.5 | 91.4566 | 140.5 | 142.5 | 91.4548 | -2
[11 empty] | 140.6 | 142.6 | 91.4548 | 140.6 | 142.6 | 91.4566 | 140.6 | 142.6 | 91.4548 | -2
[11 empty] | 140.65 | 142.65 | 91.4548 | 140.65 | 142.65 | 91.4566 | 140.65 | 142.65 | 91.4548 | -2
[11 empty] | 140.75 | 142.75 | 91.4548 | 140.75 | 142.75 | 91.4566 | 140.75 | 142.75 | 91.4548 | -2
[11 empty] | 140.8 | 142.8 | 91.4548 | 140.8 | 142.8 | 91.4566 | 140.8 | 142.8 | 91.4548 | -2
[11 empty] | 140.9 | 142.9 | 91.4548 | 140.9 | 142.9 | 91.4566 | 140.9 | 142.9 | 91.4548 | -2
[11 empty] | 140.95 | 142.95 | 91.4548 | 140.95 | 142.95 | 91.4566 | 140.95 | 142.95 | 91.4548 | -2
[11 empty] | 141.05 | 143.05 | 91.4548 | 141.05 | 143.05 | 91.4566 | 141.05 | 143.05 | 91.4548 | -2
[11 empty] | 141.1 | 143.1 | 91.4548 | 141.1 | 143.1 | 91.4566 | 141.1 | 143.1 | 91.4548 | -2
[11 empty] | 141.2 | 143.2 | 91.4548 | 141.2 | 143.2 | 91.4566 | 141.2 | 143.2 | 91.4548 | -2
[11 empty] | 141.25 | 143.25 | 91.4548 | 141.25 | 143.25 | 91.4566 | 141.25 | 143.25 | 91.4548 | -2
[11 empty] | 141.35 | 143.35 | 91.4548 | 141.35 | 143.35 | 91.4566 | 141.35 | 143.35 | 91.4548 | -2
[11 empty] | 141.4 | 143.4 | 91.4548 | 141.4 | 143.4 | 91.4566 | 141.4 | 143.4 | 91.4548 | -2
[11 empty] | 141.5 | 143.5 | 91.4548 | 141.5 | 143.5 | 91.4566 | 141.5 | 143.5 | 91.4548 | -2
[11 empty] | 141.55 | 143.55 | 91.4548 | 141.55 | 143.55 | 91.4566 | 141.55 | 143.55 | 91.4548 | -2
[11 empty] | 141.65 | 143.65 | 91.4548 | 141.65 | 143.65 | 91.4566 | 141.65 | 143.65 | 91.4548 | -2
[11 empty] | 141.7 | 143.7 | 91.4548 | 141.7 | 143.7 | 91.4566 | 141.7 | 143.7 | 91.4548 | -2
[11 empty] | 141.8 | 143.8 | 91.4548 | 141.8 | 143.8 | 91.4566 | 141.8 | 143.8 | 91.4548 | -2
[11 empty] | 141.85 | 143.85 | 91.4548 | 141.85 | 143.85 | 91.4566 | 141.85 | 143.85 | 91.4548 | -2
[11 empty] | 141.95 | 143.95 | 91.4548 | 141.95 | 143.95 | 91.4566 | 141.95 | 143.95 | 91.4548 | -2
[11 empty] | 142 | 144 | 91.4548 | 142 | 144 | 91.4566 | 142 | 144 | 91.4548 | -2
[11 empty] | 142.1 | 144.1 | 91.4548 | 142.1 | 144.1 | 91.4566 | 142.1 | 144.1 | 91.4548 | -2
[11 empty] | 142.15 | 144.15 | 91.4548 | 142.15 | 144.15 | 91.4566 | 142.15 | 144.15 | 91.4548 | -2
[11 empty] | 142.25 | 144.25 | 91.4548 | 142.25 | 144.25 | 91.4566 | 142.25 | 144.25 | 91.4548 | -2
[11 empty] | 142.3 | 144.3 | 91.4548 | 142.3 | 144.3 | 91.4566 | 142.3 | 144.3 | 91.4548 | -2
[11 empty] | 142.4 | 144.4 | 91.4548 | 142.4 | 144.4 | 91.4566 | 142.4 | 144.4 | 91.4548 | -2
[11 empty] | 142.45 | 144.45 | 91.4548 | 142.45 | 144.45 | 91.4566 | 142.45 | 144.45 | 91.4548 | -2
[11 empty] | 142.55 | 144.55 | 91.4548 | 142.55 | 144.55 | 91.4566 | 142.55 | 144.55 | 91.4548 | -2
[11 empty] | 142.6 | 144.6 | 91.4548 | 142.6 | 144.6 | 91.4566 | 142.6 | 144.6 | 91.4548 | -2
[11 empty] | 142.7 | 144.7 | 91.4548 | 142.7 | 144.7 | 91.4566 | 142.7 | 144.7 | 91.4548 | -2
[11 empty] | 142.75 | 144.75 | 91.4548 | 142.75 | 144.75 | 91.4566 | 142.75 | 144.75 | 91.4548 | -2
[11 empty] | 142.85 | 144.85 | 91.4548 | 142.85 | 144.85 | 91.4566 | 142.85 | 144.85 | 91.4548 | -2
[11 empty] | 142.9 | 144.9 | 91.4548 | 142.9 | 144.9 | 91.4566 | 142.9 | 144.9 | 91.4548 | -2
[11 empty] | 143 | 145 | 91.4548 | 143 | 145 | 91.4566 | 143 | 145 | 91.4548 | -2
[11 empty] | 143.05 | 145.05 | 91.4548 | 143.05 | 145.05 | 91.4566 | 143.05 | 145.05 | 91.4548 | -2
[11 empty] | 143.15 | 145.15 | 91.4548 | 143.15 | 145.15 | 91.4566 | 143.15 | 145.15 | 91.4548 | -2
[11 empty] | 143.2 | 145.2 | 91.4548 | 143.2 | 145.2 | 91.4566 | 143.2 | 145.2 | 91.4548 | -2
[11 empty] | 143.3 | 145.3 | 91.4548 | 143.3 | 145.3 | 91.4566 | 143.3 | 145.3 | 91.4548 | -2
[11 empty] | 143.35 | 145.35 | 91.4548 | 143.35 | 145.35 | 91.4566 | 143.35 | 145.35 | 91.4548 | -2
[11 empty] | 143.45 | 145.45 | 91.4548 | 143.45 | 145.45 | 91.4566 | 143.45 | 145.45 | 91.4548 | -2
[11 empty] | 143.5 | 145.5 | 91.4548 | 143.5 | 145.5 | 91.4566 | 143.5 | 145.5 | 91.4548 | -2
[11 empty] | 143.6 | 145.6 | 91.4548 | 143.6 | 145.6 | 91.4566 | 143.6 | 145.6 | 91.4548 | -2
[11 empty] | 143.65 | 145.65 | 91.4548 | 143.65 | 145.65 | 91.4566 | 143.65 | 145.65 | 91.4548 | -2
[11 empty] | 143.75 | 145.75 | 91.4548 | 143.75 | 145.75 | 91.4566 | 143.75 | 145.75 | 91.4548 | -2
[11 empty] | 143.8 | 145.8 | 91.4548 | 143.8 | 145.8 | 91.4566 | 143.8 | 145.8 | 91.4548 | -2
[11 empty] | 143.9 | 145.9 | 91.4548 | 143.9 | 145.9 | 91.4566 | 143.9 | 145.9 | 91.4548 | -2
[11 empty] | 143.95 | 145.95 | 91.4548 | 143.95 | 145.95 | 91.4566 | 143.95 | 145.95 | 91.4548 | -2
[11 empty] | 144.05 | 146.05 | 91.4548 | 144.05 | 146.05 | 91.4566 | 144.05 | 146.05 | 91.4548 | -2
[11 empty] | 144.1 | 146.1 | 91.4548 | 144.1 | 146.1 | 91.4566 | 144.1 | 146.1 | 91.4548 | -2
[11 empty] | 144.2 | 146.2 | 91.4548 | 144.2 | 146.2 | 91.4566 | 144.2 | 146.2 | 91.4548 | -2
[11 empty] | 144.25 | 146.25 | 91.4548 | 144.25 | 146.25 | 91.4566 | 144.25 | 146.25 | 91.4548 | -2
[11 empty] | 144.35 | 146.35 | 91.4548 | 144.35 | 146.35 | 91.4566 | 144.35 | 146.35 | 91.4548 | -2
[11 empty] | 144.4 | 146.4 | 91.4548 | 144.4 | 146.4 | 91.4566 | 144.4 | 146.4 | 91.4548 | -2
[11 empty] | 144.5 | 146.5 | 91.4548 | 144.5 | 146.5 | 91.4566 | 144.5 | 146.5 | 91.4548 | -2
[11 empty] | 144.55 | 146.55 | 91.4548 | 144.55 | 146.55 | 91.4566 | 144.55 | 146.55 | 91.4548 | -2
[11 empty] | 144.65 | 146.65 | 91.4548 | 144.65 | 146.65 | 91.4566 | 144.65 | 146.65 | 91.4548 | -2
[11 empty] | 144.7 | 146.7 | 91.4548 | 144.7 | 146.7 | 91.4566 | 144.7 | 146.7 | 91.4548 | -2
[11 empty] | 144.8 | 146.8 | 91.4548 | 144.8 | 146.8 | 91.4566 | 144.8 | 146.8 | 91.4548 | -2
[11 empty] | 144.85 | 146.85 | 91.4548 | 144.85 | 146.85 | 91.4566 | 144.85 | 146.85 | 91.4548 | -2
[11 empty] | 144.95 | 146.95 | 91.4548 | 144.95 | 146.95 | 91.4566 | 144.95 | 146.95 | 91.4548 | -2
[11 empty] | 145 | 147 | 91.4548 | 145 | 147 | 91.4566 | 145 | 147 | 91.4548 | -2
[11 empty] | 145.1 | 147.1 | 91.4548 | 145.1 | 147.1 | 91.4566 | 145.1 | 147.1 | 91.4548 | -2
[11 empty] | 145.15 | 147.15 | 91.4548 | 145.15 | 147.15 | 91.4566 | 145.15 | 147.15 | 91.4548 | -2
[11 empty] | 145.25 | 147.25 | 91.4548 | 145.25 | 147.25 | 91.4566 | 145.25 | 147.25 | 91.4548 | -2
[11 empty] | 145.3 | 147.3 | 91.4548 | 145.3 | 147.3 | 91.4566 | 145.3 | 147.3 | 91.4548 | -2
[11 empty] | 145.4 | 147.4 | 91.4548 | 145.4 | 147.4 | 91.4566 | 145.4 | 147.4 | 91.4548 | -2
[11 empty] | 145.45 | 147.45 | 91.4548 | 145.45 | 147.45 | 91.4566 | 145.45 | 147.45 | 91.4548 | -2
[11 empty] | 145.55 | 147.55 | 91.4548 | 145.55 | 147.55 | 91.4566 | 145.55 | 147.55 | 91.4548 | -2
[11 empty] | 145.6 | 147.6 | 91.4548 | 145.6 | 147.6 | 91.4566 | 145.6 | 147.6 | 91.4548 | -2
[11 empty] | 145.7 | 147.7 | 91.4548 | 145.7 | 147.7 | 91.4566 | 145.7 | 147.7 | 91.4548 | -2
[11 empty] | 145.75 | 147.75 | 91.4548 | 145.75 | 147.75 | 91.4566 | 145.75 | 147.75 | 91.4548 | -2
[11 empty] | 145.85 | 147.85 | 91.4548 | 145.85 | 147.85 | 91.4566 | 145.85 | 147.85 | 91.4548 | -2
[11 empty] | 145.9 | 147.9 | 91.4548 | 145.9 | 147.9 | 91.4566 | 145.9 | 147.9 | 91.4548 | -2
[11 empty] | 146 | 148 | 91.4548 | 146 | 148 | 91.4566 | 146 | 148 | 91.4548 | -2
[11 empty] | 146.05 | 148.05 | 91.4548 | 146.05 | 148.05 | 91.4566 | 146.05 | 148.05 | 91.4548 | -2
[11 empty] | 146.15 | 148.15 | 91.4548 | 146.15 | 148.15 | 91.4566 | 146.15 | 148.15 | 91.4548 | -2
[11 empty] | 146.2 | 148.2 | 91.4548 | 146.2 | 148.2 | 91.4566 | 146.2 | 148.2 | 91.4548 | -2
[11 empty] | 146.3 | 148.3 | 91.4548 | 146.3 | 148.3 | 91.4566 | 146.3 | 148.3 | 91.4548 | -2
[11 empty] | 146.35 | 148.35 | 91.4548 | 146.35 | 148.35 | 91.4566 | 146.35 | 148.35 | 91.4548 | -2
[11 empty] | 146.45 | 148.45 | 91.4548 | 146.45 | 148.45 | 91.4566 | 146.45 | 148.45 | 91.4548 | -2
[11 empty] | 146.5 | 148.5 | 91.4548 | 146.5 | 148.5 | 91.4566 | 146.5 | 148.5 | 91.4548 | -2
[11 empty] | 146.6 | 148.6 | 91.4548 | 146.6 | 148.6 | 91.4566 | 146.6 | 148.6 | 91.4548 | -2
[11 empty] | 146.65 | 148.65 | 91.4548 | 146.65 | 148.65 | 91.4566 | 146.65 | 148.65 | 91.4548 | -2
[11 empty] | 146.75 | 148.75 | 91.4548 | 146.75 | 148.75 | 91.4566 | 146.75 | 148.75 | 91.4548 | -2
[11 empty] | 146.8 | 148.8 | 91.4548 | 146.8 | 148.8 | 91.4566 | 146.8 | 148.8 | 91.4548 | -2
[11 empty] | 146.9 | 148.9 | 91.4548 | 146.9 | 148.9 | 91.4566 | 146.9 | 148.9 | 91.4548 | -2
[11 empty] | 146.95 | 148.95 | 91.4548 | 146.95 | 148.95 | 91.4566 | 146.95 | 148.95 | 91.4548 | -2
[11 empty] | 147.05 | 149.05 | 91.4548 | 147.05 | 149.05 | 91.4566 | 147.05 | 149.05 | 91.4548 | -2
[11 empty] | 147.1 | 149.1 | 91.4548 | 147.1 | 149.1 | 91.4566 | 147.1 | 149.1 | 91.4548 | -2
[11 empty] | 147.2 | 149.2 | 91.4548 | 147.2 | 149.2 | 91.4566 | 147.2 | 149.2 | 91.4548 | -2
[11 empty] | 147.25 | 149.25 | 91.4548 | 147.25 | 149.25 | 91.4566 | 147.25 | 149.25 | 91.4548 | -2
[11 empty] | 147.35 | 149.35 | 91.4548 | 147.35 | 149.35 | 91.4566 | 147.35 | 149.35 | 91.4548 | -2
[11 empty] | 147.4 | 149.4 | 91.4548 | 147.4 | 149.4 | 91.4566 | 147.4 | 149.4 | 91.4548 | -2
[11 empty] | 147.5 | 149.5 | 91.4548 | 147.5 | 149.5 | 91.4566 | 147.5 | 149.5 | 91.4548 | -2
[11 empty] | 147.55 | 149.55 | 91.4548 | 147.55 | 149.55 | 91.4566 | 147.55 | 149.55 | 91.4548 | -2
[11 empty] | 147.65 | 149.65 | 91.4548 | 147.65 | 149.65 | 91.4566 | 147.65 | 149.65 | 91.4548 | -2
[11 empty] | 147.7 | 149.7 | 91.4548 | 147.7 | 149.7 | 91.4566 | 147.7 | 149.7 | 91.4548 | -2
[11 empty] | 147.8 | 149.8 | 91.4548 | 147.8 | 149.8 | 91.4566 | 147.8 | 149.8 | 91.4548 | -2
[11 empty] | 147.85 | 149.85 | 91.4548 | 147.85 | 149.85 | 91.4566 | 147.85 | 149.85 | 91.4548 | -2
[11 empty] | 147.95 | 149.95 | 91.4548 | 147.95 | 149.95 | 91.4566 | 147.95 | 149.95 | 91.4548 | -2
[11 empty] | 148 | 150 | 91.4548 | 148 | 150 | 91.4566 | 148 | 150 | 91.4548 | -2
[11 empty] | 148 | 150 | 91.4548 | 148 | 150 | 91.4566 | 148 | 150 | 91.4548 | -2
[11 empty] | 148.1 | 150.1 | 91.4548 | 148.1 | 150.1 | 91.4566 | 148.1 | 150.1 | 91.4548 | -2
[11 empty] | 148.15 | 150.15 | 91.4548 | 148.15 | 150.15 | 91.4566 | 148.15 | 150.15 | 91.4548 | -2
[11 empty] | 148.25 | 150.25 | 91.4548 | 148.25 | 150.25 | 91.4566 | 148.25 | 150.25 | 91.4548 | -2
[11 empty] | 148.3 | 150.3 | 91.4548 | 148.3 | 150.3 | 91.4566 | 148.3 | 150.3 | 91.4548 | -2
[11 empty] | 148.4 | 150.4 | 91.4548 | 148.4 | 150.4 | 91.4566 | 148.4 | 150.4 | 91.4548 | -2
[11 empty] | 148.45 | 150.45 | 91.4548 | 148.45 | 150.45 | 91.4566 | 148.45 | 150.45 | 91.4548 | -2
[11 empty] | 148.55 | 150.55 | 91.4548 | 148.55 | 150.55 | 91.4566 | 148.55 | 150.55 | 91.4548 | -2
[11 empty] | 148.6 | 150.6 | 91.4548 | 148.6 | 150.6 | 91.4566 | 148.6 | 150.6 | 91.4548 | -2
[11 empty] | 148.7 | 150.7 | 91.4548 | 148.7 | 150.7 | 91.4566 | 148.7 | 150.7 | 91.4548 | -2
[11 empty] | 148.75 | 150.75 | 91.4548 | 148.75 | 150.75 | 91.4566 | 148.75 | 150.75 | 91.4548 | -2
[11 empty] | 148.85 | 150.85 | 91.4548 | 148.85 | 150.85 | 91.4566 | 148.85 | 150.85 | 91.4548 | -2
[11 empty] | 148.9 | 150.9 | 91.4548 | 148.9 | 150.9 | 91.4566 | 148.9 | 150.9 | 91.4548 | -2
[11 empty] | 149 | 151 | 91.4548 | 149 | 151 | 91.4566 | 149 | 151 | 91.4548 | -2
[11 empty] | 149.05 | 151.05 | 91.4548 | 149.05 | 151.05 | 91.4566 | 149.05 | 151.05 | 91.4548 | -2
[11 empty] | 149.15 | 151.15 | 91.4548 | 149.15 | 151.15 | 91.4566 | 149.15 | 151.15 | 91.4548 | -2
[11 empty] | 149.2 | 151.2 | 91.4548 | 149.2 | 151.2 | 91.4566 | 149.2 | 151.2 | 91.4548 | -2
[11 empty] | 149.3 | 151.3 | 91.4548 | 149.3 | 151.3 | 91.4566 | 149.3 | 151.3 | 91.4548 | -2
[11 empty] | 149.35 | 151.35 | 91.4548 | 149.35 | 151.35 | 91.4566 | 149.35 | 151.35 | 91.4548 | -2
[11 empty] | 149.45 | 151.45 | 91.4548 | 149.45 | 151.45 | 91.4566 | 149.45 | 151.45 | 91.4548 | -2
[11 empty] | 149.5 | 151.5 | 91.4548 | 149.5 | 151.5 | 91.4566 | 149.5 | 151.5 | 91.4548 | -2
[11 empty] | 149.6 | 151.6 | 91.4548 | 149.6 | 151.6 | 91.4566 | 149.6 | 151.6 | 91.4548 | -2
[11 empty] | 149.65 | 151.65 | 91.4548 | 149.65 | 151.65 | 91.4566 | 149.65 | 151.65 | 91.4548 | -2
[11 empty] | 149.75 | 151.75 | 91.4548 | 149.75 | 151.75 | 91.4566 | 149.75 | 151.75 | 91.4548 | -2
[11 empty] | 149.8 | 151.8 | 91.4548 | 149.8 | 151.8 | 91.4566 | 149.8 | 151.8 | 91.4548 | -2
[11 empty] | 149.9 | 151.9 | 91.4548 | 149.9 | 151.9 | 91.4566 | 149.9 | 151.9 | 91.4548 | -2
[11 empty] | 149.95 | 151.95 | 91.4548 | 149.95 | 151.95 | 91.4566 | 149.95 | 151.95 | 91.4548 | -2
[11 empty] | 150.05 | 152.05 | 91.4548 | 150.05 | 152.05 | 91.4566 | 150.05 | 152.05 | 91.4548 | -2
[11 empty] | 150.1 | 152.1 | 91.4548 | 150.1 | 152.1 | 91.4566 | 150.1 | 152.1 | 91.4548 | -2
[11 empty] | 150.2 | 152.2 | 91.4548 | 150.2 | 152.2 | 91.4566 | 150.2 | 152.2 | 91.4548 | -2
[11 empty] | 150.25 | 152.25 | 91.4548 | 150.25 | 152.25 | 91.4566 | 150.25 | 152.25 | 91.4548 | -2
[11 empty] | 150.35 | 152.35 | 91.4548 | 150.35 | 152.35 | 91.4566 | 150.35 | 152.35 | 91.4548 | -2
[11 empty] | 150.4 | 152.4 | 91.4548 | 150.4 | 152.4 | 91.4566 | 150.4 | 152.4 | 91.4548 | -2
[11 empty] | 150.5 | 152.5 | 91.4548 | 150.5 | 152.5 | 91.4566 | 150.5 | 152.5 | 91.4548 | -2
[11 empty] | 150.55 | 152.55 | 91.4548 | 150.55 | 152.55 | 91.4566 | 150.55 | 152.55 | 91.4548 | -2
[11 empty] | 150.65 | 152.65 | 91.4548 | 150.65 | 152.65 | 91.4566 | 150.65 | 152.65 | 91.4548 | -2
[11 empty] | 150.7 | 152.7 | 91.4548 | 150.7 | 152.7 | 91.4566 | 150.7 | 152.7 | 91.4548 | -2
[11 empty] | 150.8 | 152.8 | 91.4548 | 150.8 | 152.8 | 91.4566 | 150.8 | 152.8 | 91.4548 | -2
[11 empty] | 150.85 | 152.85 | 91.4548 | 150.85 | 152.85 | 91.4566 | 150.85 | 152.85 | 91.4548 | -2
[11 empty] | 150.95 | 152.95 | 91.4548 | 150.95 | 152.95 | 91.4566 | 150.95 | 152.95 | 91.4548 | -2
[11 empty] | 151 | 153 | 91.4548 | 151 | 153 | 91.4566 | 151 | 153 | 91.4548 | -2
[11 empty] | 151.1 | 153.1 | 91.4548 | 151.1 | 153.1 | 91.4566 | 151.1 | 153.1 | 91.4548 | -2
[11 empty] | 151.15 | 153.15 | 91.4548 | 151.15 | 153.15 | 91.4566 | 151.15 | 153.15 | 91.4548 | -2
[11 empty] | 151.25 | 153.25 | 91.4548 | 151.25 | 153.25 | 91.4566 | 151.25 | 153.25 | 91.4548 | -2
[11 empty] | 151.3 | 153.3 | 91.4548 | 151.3 | 153.3 | 91.4566 | 151.3 | 153.3 | 91.4548 | -2
[11 empty] | 151.4 | 153.4 | 91.4548 | 151.4 | 153.4 | 91.4566 | 151.4 | 153.4 | 91.4548 | -2
[11 empty] | 151.45 | 153.45 | 91.4548 | 151.45 | 153.45 | 91.4566 | 151.45 | 153.45 | 91.4548 | -2
[11 empty] | 151.55 | 153.55 | 91.4548 | 151.55 | 153.55 | 91.4566 | 151.55 | 153.55 | 91.4548 | -2
[11 empty] | 151.6 | 153.6 | 91.4548 | 151.6 | 153.6 | 91.4566 | 151.6 | 153.6 | 91.4548 | -2
[11 empty] | 151.7 | 153.7 | 91.4548 | 151.7 | 153.7 | 91.4566 | 151.7 | 153.7 | 91.4548 | -2
[11 empty] | 151.75 | 153.75 | 91.4548 | 151.75 | 153.75 | 91.4566 | 151.75 | 153.75 | 91.4548 | -2
[11 empty] | 151.85 | 153.85 | 91.4548 | 151.85 | 153.85 | 91.4566 | 151.85 | 153.85 | 91.4548 | -2
[11 empty] | 151.9 | 153.9 | 91.4548 | 151.9 | 153.9 | 91.4566 | 151.9 | 153.9 | 91.4548 | -2
[11 empty] | 152 | 154 | 91.4548 | 152 | 154 | 91.4566 | 152 | 154 | 91.4548 | -2
[11 empty] | 152.05 | 154.05 | 91.4548 | 152.05 | 154.05 | 91.4566 | 152.05 | 154.05 | 91.4548 | -2
[11 empty] | 152.15 | 154.15 | 91.4548 | 152.15 | 154.15 | 91.4566 | 152.15 | 154.15 | 91.4548 | -2
[11 empty] | 152.2 | 154.2 | 91.4548 | 152.2 | 154.2 | 91.4566 | 152.2 | 154.2 | 91.4548 | -2
[11 empty] | 152.3 | 154.3 | 91.4548 | 152.3 | 154.3 | 91.4566 | 152.3 | 154.3 | 91.4548 | -2
[11 empty] | 152.35 | 154.35 | 91.4548 | 152.35 | 154.35 | 91.4566 | 152.35 | 154.35 | 91.4548 | -2
[11 empty] | 152.45 | 154.45 | 91.4548 | 152.45 | 154.45 | 91.4566 | 152.45 | 154.45 | 91.4548 | -2
[11 empty] | 152.5 | 154.5 | 91.4548 | 152.5 | 154.5 | 91.4566 | 152.5 | 154.5 | 91.4548 | -2
[11 empty] | 152.6 | 154.6 | 91.4548 | 152.6 | 154.6 | 91.4566 | 152.6 | 154.6 | 91.4548 | -2
[11 empty] | 152.65 | 154.65 | 91.4548 | 152.65 | 154.65 | 91.4566 | 152.65 | 154.65 | 91.4548 | -2
[11 empty] | 152.75 | 154.75 | 91.4548 | 152.75 | 154.75 | 91.4566 | 152.75 | 154.75 | 91.4548 | -2
[11 empty] | 152.8 | 154.8 | 91.4548 | 152.8 | 154.8 | 91.4566 | 152.8 | 154.8 | 91.4548 | -2
[11 empty] | 152.9 | 154.9 | 91.4548 | 152.9 | 154.9 | 91.4566 | 152.9 | 154.9 | 91.4548 | -2
[11 empty] | 152.95 | 154.95 | 91.4548 | 152.95 | 154.95 | 91.4566 | 152.95 | 154.95 | 91.4548 | -2
[11 empty] | 153.05 | 155.05 | 91.4548 | 153.05 | 155.05 | 91.4566 | 153.05 | 155.05 | 91.4548 | -2
[11 empty] | 153.1 | 155.1 | 91.4548 | 153.1 | 155.1 | 91.4566 | 153.1 | 155.1 | 91.4548 | -2
[11 empty] | 153.2 | 155.2 | 91.4548 | 153.2 | 155.2 | 91.4566 | 153.2 | 155.2 | 91.4548 | -2
[11 empty] | 153.25 | 155.25 | 91.4548 | 153.25 | 155.25 | 91.4566 | 153.25 | 155.25 | 91.4548 | -2
[11 empty] | 153.35 | 155.35 | 91.4548 | 153.35 | 155.35 | 91.4566 | 153.35 | 155.35 | 91.4548 | -2
[11 empty] | 153.4 | 155.4 | 91.4548 | 153.4 | 155.4 | 91.4566 | 153.4 | 155.4 | 91.4548 | -2
[11 empty] | 153.5 | 155.5 | 91.4548 | 153.5 | 155.5 | 91.4566 | 153.5 | 155.5 | 91.4548 | -2
[11 empty] | 153.55 | 155.55 | 91.4548 | 153.55 | 155.55 | 91.4566 | 153.55 | 155.55 | 91.4548 | -2
[11 empty] | 153.65 | 155.65 | 91.4548 | 153.65 | 155.65 | 91.4566 | 153.65 | 155.65 | 91.4548 | -2
[11 empty] | 153.7 | 155.7 | 91.4548 | 153.7 | 155.7 | 91.4566 | 153.7 | 155.7 | 91.4548 | -2
[11 empty] | 153.8 | 155.8 | 91.4548 | 153.8 | 155.8 | 91.4566 | 153.8 | 155.8 | 91.4548 | -2
[11 empty] | 153.85 | 155.85 | 91.4548 | 153.85 | 155.85 | 91.4566 | 153.85 | 155.85 | 91.4548 | -2
[11 empty] | 153.95 | 155.95 | 91.4548 | 153.95 | 155.95 | 91.4566 | 153.95 | 155.95 | 91.4548 | -2
[11 empty] | 154 | 156 | 91.4548 | 154 | 156 | 91.4566 | 154 | 156 | 91.4548 | -2
[11 empty] | 154.1 | 156.1 | 91.4548 | 154.1 | 156.1 | 91.4566 | 154.1 | 156.1 | 91.4548 | -2
[11 empty] | 154.15 | 156.15 | 91.4548 | 154.15 | 156.15 | 91.4566 | 154.15 | 156.15 | 91.4548 | -2
[11 empty] | 154.25 | 156.25 | 91.4548 | 154.25 | 156.25 | 91.4566 | 154.25 | 156.25 | 91.4548 | -2
[11 empty] | 154.3 | 156.3 | 91.4548 | 154.3 | 156.3 | 91.4566 | 154.3 | 156.3 | 91.4548 | -2
[11 empty] | 154.4 | 156.4 | 91.4548 | 154.4 | 156.4 | 91.4566 | 154.4 | 156.4 | 91.4548 | -2
[11 empty] | 154.45 | 156.45 | 91.4548 | 154.45 | 156.45 | 91.4566 | 154.45 | 156.45 | 91.4548 | -2
[11 empty] | 154.55 | 156.55 | 91.4548 | 154.55 | 156.55 | 91.4566 | 154.55 | 156.55 | 91.4548 | -2
[11 empty] | 154.6 | 156.6 | 91.4548 | 154.6 | 156.6 | 91.4566 | 154.6 | 156.6 | 91.4548 | -2
[11 empty] | 154.7 | 156.7 | 91.4548 | 154.7 | 156.7 | 91.4566 | 154.7 | 156.7 | 91.4548 | -2
[11 empty] | 154.75 | 156.75 | 91.4548 | 154.75 | 156.75 | 91.4566 | 154.75 | 156.75 | 91.4548 | -2
[11 empty] | 154.85 | 156.85 | 91.4548 | 154.85 | 156.85 | 91.4566 | 154.85 | 156.85 | 91.4548 | -2
[11 empty] | 154.9 | 156.9 | 91.4548 | 154.9 | 156.9 | 91.4566 | 154.9 | 156.9 | 91.4548 | -2
[11 empty] | 155 | 157 | 91.4548 | 155 | 157 | 91.4566 | 155 | 157 | 91.4548 | -2
[11 empty] | 155.05 | 157.05 | 91.4548 | 155.05 | 157.05 | 91.4566 | 155.05 | 157.05 | 91.4548 | -2
[11 empty] | 155.15 | 157.15 | 91.4548 | 155.15 | 157.15 | 91.4566 | 155.15 | 157.15 | 91.4548 | -2
[11 empty] | 155.2 | 157.2 | 91.4548 | 155.2 | 157.2 | 91.4566 | 155.2 | 157.2 | 91.4548 | -2
[11 empty] | 155.3 | 157.3 | 91.4548 | 155.3 | 157.3 | 91.4566 | 155.3 | 157.3 | 91.4548 | -2
[11 empty] | 155.35 | 157.35 | 91.4548 | 155.35 | 157.35 | 91.4566 | 155.35 | 157.35 | 91.4548 | -2
[11 empty] | 155.45 | 157.45 | 91.4548 | 155.45 | 157.45 | 91.4566 | 155.45 | 157.45 | 91.4548 | -2
[11 empty] | 155.5 | 157.5 | 91.4548 | 155.5 | 157.5 | 91.4566 | 155.5 | 157.5 | 91.4548 | -2
[11 empty] | 155.6 | 157.6 | 91.4548 | 155.6 | 157.6 | 91.4566 | 155.6 | 157.6 | 91.4548 | -2
[11 empty] | 155.65 | 157.65 | 91.4548 | 155.65 | 157.65 | 91.4566 | 155.65 | 157.65 | 91.4548 | -2
[11 empty] | 155.75 | 157.75 | 91.4548 | 155.75 | 157.75 | 91.4566 | 155.75 | 157.75 | 91.4548 | -2
[11 empty] | 155.8 | 157.8 | 91.4548 | 155.8 | 157.8 | 91.4566 | 155.8 | 157.8 | 91.4548 | -2
[11 empty] | 155.9 | 157.9 | 91.4548 | 155.9 | 157.9 | 91.4566 | 155.9 | 157.9 | 91.4548 | -2
[11 empty] | 155.95 | 157.95 | 91.4548 | 155.95 | 157.95 | 91.4566 | 155.95 | 157.95 | 91.4548 | -2
[11 empty] | 156.05 | 158.05 | 91.4548 | 156.05 | 158.05 | 91.4566 | 156.05 | 158.05 | 91.4548 | -2
[11 empty] | 156.1 | 158.1 | 91.4548 | 156.1 | 158.1 | 91.4566 | 156.1 | 158.1 | 91.4548 | -2
[11 empty] | 156.2 | 158.2 | 91.4548 | 156.2 | 158.2 | 91.4566 | 156.2 | 158.2 | 91.4548 | -2
[11 empty] | 156.25 | 158.25 | 91.4548 | 156.25 | 158.25 | 91.4566 | 156.25 | 158.25 | 91.4548 | -2
[11 empty] | 156.35 | 158.35 | 91.4548 | 156.35 | 158.35 | 91.4566 | 156.35 | 158.35 | 91.4548 | -2
[11 empty] | 156.4 | 158.4 | 91.4548 | 156.4 | 158.4 | 91.4566 | 156.4 | 158.4 | 91.4548 | -2
[11 empty] | 156.5 | 158.5 | 91.4548 | 156.5 | 158.5 | 91.4566 | 156.5 | 158.5 | 91.4548 | -2
[11 empty] | 156.55 | 158.55 | 91.4548 | 156.55 | 158.55 | 91.4566 | 156.55 | 158.55 | 91.4548 | -2
[11 empty] | 156.65 | 158.65 | 91.4548 | 156.65 | 158.65 | 91.4566 | 156.65 | 158.65 | 91.4548 | -2
[11 empty] | 156.7 | 158.7 | 91.4548 | 156.7 | 158.7 | 91.4566 | 156.7 | 158.7 | 91.4548 | -2
[11 empty] | 156.8 | 158.8 | 91.4548 | 156.8 | 158.8 | 91.4566 | 156.8 | 158.8 | 91.4548 | -2
[11 empty] | 156.85 | 158.85 | 91.4548 | 156.85 | 158.85 | 91.4566 | 156.85 | 158.85 | 91.4548 | -2
[11 empty] | 156.95 | 158.95 | 91.4548 | 156.95 | 158.95 | 91.4566 | 156.95 | 158.95 | 91.4548 | -2
[11 empty] | 157 | 159 | 91.4548 | 157 | 159 | 91.4566 | 157 | 159 | 91.4548 | -2
[11 empty] | 157.1 | 159.1 | 91.4548 | 157.1 | 159.1 | 91.4566 | 157.1 | 159.1 | 91.4548 | -2
[11 empty] | 157.15 | 159.15 | 91.4548 | 157.15 | 159.15 | 91.4566 | 157.15 | 159.15 | 91.4548 | -2
[11 empty] | 157.25 | 159.25 | 91.4548 | 157.25 | 159.25 | 91.4566 | 157.25 | 159.25 | 91.4548 | -2
[11 empty] | 157.3 | 159.3 | 91.4548 | 157.3 | 159.3 | 91.4566 | 157.3 | 159.3 | 91.4548 | -2
[11 empty] | 157.4 | 159.4 | 91.4548 | 157.4 | 159.4 | 91.4566 | 157.4 | 159.4 | 91.4548 | -2
[11 empty] | 157.45 | 159.45 | 91.4548 | 157.45 | 159.45 | 91.4566 | 157.45 | 159.45 | 91.4548 | -2
[11 empty] | 157.55 | 159.55 | 91.4548 | 157.55 | 159.55 | 91.4566 | 157.55 | 159.55 | 91.4548 | -2
[11 empty] | 157.6 | 159.6 | 91.4548 | 157.6 | 159.6 | 91.4566 | 157.6 | 159.6 | 91.4548 | -2
[11 empty] | 157.7 | 159.7 | 91.4548 | 157.7 | 159.7 | 91.4566 | 157.7 | 159.7 | 91.4548 | -2
[11 empty] | 157.75 | 159.75 | 91.4548 | 157.75 | 159.75 | 91.4566 | 157.75 | 159.75 | 91.4548 | -2
[11 empty] | 157.85 | 159.85 | 91.4548 | 157.85 | 159.85 | 91.4566 | 157.85 | 159.85 | 91.4548 | -2
[11 empty] | 157.9 | 159.9 | 91.4548 | 157.9 | 159.9 | 91.4566 | 157.9 | 159.9 | 91.4548 | -2
[11 empty] | 158 | 160 | 91.4548 | 158 | 160 | 91.4566 | 158 | 160 | 91.4548 | -2
[11 empty] | 158.05 | 160.05 | 91.4548 | 158.05 | 160.05 | 91.4566 | 158.05 | 160.05 | 91.4548 | -2
[11 empty] | 158.15 | 160.15 | 91.4548 | 158.15 | 160.15 | 91.4566 | 158.15 | 160.15 | 91.4548 | -2
[11 empty] | 158.2 | 160.2 | 91.4548 | 158.2 | 160.2 | 91.4566 | 158.2 | 160.2 | 91.4548 | -2
[11 empty] | 158.3 | 160.3 | 91.4548 | 158.3 | 160.3 | 91.4566 | 158.3 | 160.3 | 91.4548 | -2
[11 empty] | 158.35 | 160.35 | 91.4548 | 158.35 | 160.35 | 91.4566 | 158.35 | 160.35 | 91.4548 | -2
[11 empty] | 158.45 | 160.45 | 91.4548 | 158.45 | 160.45 | 91.4566 | 158.45 | 160.45 | 91.4548 | -2
[11 empty] | 158.5 | 160.5 | 91.4548 | 158.5 | 160.5 | 91.4566 | 158.5 | 160.5 | 91.4548 | -2
[11 empty] | 158.6 | 160.6 | 91.4548 | 158.6 | 160.6 | 91.4566 | 158.6 | 160.6 | 91.4548 | -2
[11 empty] | 158.65 | 160.65 | 91.4548 | 158.65 | 160.65 | 91.4566 | 158.65 | 160.65 | 91.4548 | -2
[11 empty] | 158.75 | 160.75 | 91.4548 | 158.75 | 160.75 | 91.4566 | 158.75 | 160.75 | 91.4548 | -2
[11 empty] | 158.8 | 160.8 | 91.4548 | 158.8 | 160.8 | 91.4566 | 158.8 | 160.8 | 91.4548 | -2
[11 empty] | 158.9 | 160.9 | 91.4548 | 158.9 | 160.9 | 91.4566 | 158.9 | 160.9 | 91.4548 | -2
[11 empty] | 158.95 | 160.95 | 91.4548 | 158.95 | 160.95 | 91.4566 | 158.95 | 160.95 | 91.4548 | -2
[11 empty] | 159.05 | 161.05 | 91.4548 | 159.05 | 161.05 | 91.4566 | 159.05 | 161.05 | 91.4548 | -2
[11 empty] | 159.1 | 161.1 | 91.4548 | 159.1 | 161.1 | 91.4566 | 159.1 | 161.1 | 91.4548 | -2
[11 empty] | 159.2 | 161.2 | 91.4548 | 159.2 | 161.2 | 91.4566 | 159.2 | 161.2 | 91.4548 | -2
[11 empty] | 159.25 | 161.25 | 91.4548 | 159.25 | 161.25 | 91.4566 | 159.25 | 161.25 | 91.4548 | -2
[11 empty] | 159.35 | 161.35 | 91.4548 | 159.35 | 161.35 | 91.4566 | 159.35 | 161.35 | 91.4548 | -2
[11 empty] | 159.4 | 161.4 | 91.4548 | 159.4 | 161.4 | 91.4566 | 159.4 | 161.4 | 91.4548 | -2
[11 empty] | 159.5 | 161.5 | 91.4548 | 159.5 | 161.5 | 91.4566 | 159.5 | 161.5 | 91.4548 | -2
[11 empty] | 159.55 | 161.55 | 91.4548 | 159.55 | 161.55 | 91.4566 | 159.55 | 161.55 | 91.4548 | -2
[11 empty] | 159.65 | 161.65 | 91.4548 | 159.65 | 161.65 | 91.4566 | 159.65 | 161.65 | 91.4548 | -2
[11 empty] | 159.7 | 161.7 | 91.4548 | 159.7 | 161.7 | 91.4566 | 159.7 | 161.7 | 91.4548 | -2
[11 empty] | 159.8 | 161.8 | 91.4548 | 159.8 | 161.8 | 91.4566 | 159.8 | 161.8 | 91.4548 | -2
[11 empty] | 159.85 | 161.85 | 91.4548 | 159.85 | 161.85 | 91.4566 | 159.85 | 161.85 | 91.4548 | -2
[11 empty] | 159.95 | 161.95 | 91.4548 | 159.95 | 161.95 | 91.4566 | 159.95 | 161.95 | 91.4548 | -2
[11 empty] | 160 | 162 | 91.4548 | 160 | 162 | 91.4566 | 160 | 162 | 91.4548 | -2
[11 empty] | 160.1 | 162.1 | 91.4548 | 160.1 | 162.1 | 91.4566 | 160.1 | 162.1 | 91.4548 | -2
[11 empty] | 160.15 | 162.15 | 91.4548 | 160.15 | 162.15 | 91.4566 | 160.15 | 162.15 | 91.4548 | -2
[11 empty] | 160.25 | 162.25 | 91.4548 | 160.25 | 162.25 | 91.4566 | 160.25 | 162.25 | 91.4548 | -2
[11 empty] | 160.3 | 162.3 | 91.4548 | 160.3 | 162.3 | 91.4566 | 160.3 | 162.3 | 91.4548 | -2
[11 empty] | 160.4 | 162.4 | 91.4548 | 160.4 | 162.4 | 91.4566 | 160.4 | 162.4 | 91.4548 | -2
[11 empty] | 160.45 | 162.45 | 91.4548 | 160.45 | 162.45 | 91.4566 | 160.45 | 162.45 | 91.4548 | -2
[11 empty] | 160.55 | 162.55 | 91.4548 | 160.55 | 162.55 | 91.4566 | 160.55 | 162.55 | 91.4548 | -2
[11 empty] | 160.6 | 162.6 | 91.4548 | 160.6 | 162.6 | 91.4566 | 160.6 | 162.6 | 91.4548 | -2
[11 empty] | 160.7 | 162.7 | 91.4548 | 160.7 | 162.7 | 91.4566 | 160.7 | 162.7 | 91.4548 | -2
[11 empty] | 160.75 | 162.75 | 91.4548 | 160.75 | 162.75 | 91.4566 | 160.75 | 162.75 | 91.4548 | -2
[11 empty] | 160.85 | 162.85 | 91.4548 | 160.85 | 162.85 | 91.4566 | 160.85 | 162.85 | 91.4548 | -2
[11 empty] | 160.9 | 162.9 | 91.4548 | 160.9 | 162.9 | 91.4566 | 160.9 | 162.9 | 91.4548 | -2
[11 empty] | 161 | 163 | 91.4548 | 161 | 163 | 91.4566 | 161 | 163 | 91.4548 | -2
[11 empty] | 161.05 | 163.05 | 91.4548 | 161.05 | 163.05 | 91.4566 | 161.05 | 163.05 | 91.4548 | -2
[11 empty] | 161.15 | 163.15 | 91.4548 | 161.15 | 163.15 | 91.4566 | 161.15 | 163.15 | 91.4548 | -2
[11 empty] | 161.2 | 163.2 | 91.4548 | 161.2 | 163.2 | 91.4566 | 161.2 | 163.2 | 91.4548 | -2
[11 empty] | 161.3 | 163.3 | 91.4548 | 161.3 | 163.3 | 91.4566 | 161.3 | 163.3 | 91.4548 | -2
[11 empty] | 161.35 | 163.35 | 91.4548 | 161.35 | 163.35 | 91.4566 | 161.35 | 163.35 | 91.4548 | -2
[11 empty] | 161.45 | 163.45 | 91.4548 | 161.45 | 163.45 | 91.4566 | 161.45 | 163.45 | 91.4548 | -2
[11 empty] | 161.5 | 163.5 | 91.4548 | 161.5 | 163.5 | 91.4566 | 161.5 | 163.5 | 91.4548 | -2
[11 empty] | 161.6 | 163.6 | 91.4548 | 161.6 | 163.6 | 91.4566 | 161.6 | 163.6 | 91.4548 | -2
[11 empty] | 161.65 | 163.65 | 91.4548 | 161.65 | 163.65 | 91.4566 | 161.65 | 163.65 | 91.4548 | -2
[11 empty] | 161.75 | 163.75 | 91.4548 | 161.75 | 163.75 | 91.4566 | 161.75 | 163.75 | 91.4548 | -2
[11 empty] | 161.8 | 163.8 | 91.4548 | 161.8 | 163.8 | 91.4566 | 161.8 | 163.8 | 91.4548 | -2
[11 empty] | 161.9 | 163.9 | 91.4548 | 161.9 | 163.9 | 91.4566 | 161.9 | 163.9 | 91.4548 | -2
[11 empty] | 161.95 | 163.95 | 91.4548 | 161.95 | 163.95 | 91.4566 | 161.95 | 163.95 | 91.4548 | -2
[11 empty] | 162.05 | 164.05 | 91.4548 | 162.05 | 164.05 | 91.4566 | 162.05 | 164.05 | 91.4548 | -2
[11 empty] | 162.1 | 164.1 | 91.4548 | 162.1 | 164.1 | 91.4566 | 162.1 | 164.1 | 91.4548 | -2
[11 empty] | 162.2 | 164.2 | 91.4548 | 162.2 | 164.2 | 91.4566 | 162.2 | 164.2 | 91.4548 | -2
[11 empty] | 162.25 | 164.25 | 91.4548 | 162.25 | 164.25 | 91.4566 | 162.25 | 164.25 | 91.4548 | -2
[11 empty] | 162.35 | 164.35 | 91.4548 | 162.35 | 164.35 | 91.4566 | 162.35 | 164.35 | 91.4548 | -2
[11 empty] | 162.4 | 164.4 | 91.4548 | 162.4 | 164.4 | 91.4566 | 162.4 | 164.4 | 91.4548 | -2
[11 empty] | 162.5 | 164.5 | 91.4548 | 162.5 | 164.5 | 91.4566 | 162.5 | 164.5 | 91.4548 | -2
[11 empty] | 162.55 | 164.55 | 91.4548 | 162.55 | 164.55 | 91.4566 | 162.55 | 164.55 | 91.4548 | -2
[11 empty] | 162.65 | 164.65 | 91.4548 | 162.65 | 164.65 | 91.4566 | 162.65 | 164.65 | 91.4548 | -2
[11 empty] | 162.7 | 164.7 | 91.4548 | 162.7 | 164.7 | 91.4566 | 162.7 | 164.7 | 91.4548 | -2
[11 empty] | 162.8 | 164.8 | 91.4548 | 162.8 | 164.8 | 91.4566 | 162.8 | 164.8 | 91.4548 | -2
[11 empty] | 162.85 | 164.85 | 91.4548 | 162.85 | 164.85 | 91.4566 | 162.85 | 164.85 | 91.4548 | -2
[11 empty] | 162.95 | 164.95 | 91.4548 | 162.95 | 164.95 | 91.4566 | 162.95 | 164.95 | 91.4548 | -2
[11 empty] | 163 | 165 | 91.4548 | 163 | 165 | 91.4566 | 163 | 165 | 91.4548 | -2
[11 empty] | 163.1 | 165.1 | 91.4548 | 163.1 | 165.1 | 91.4566 | 163.1 | 165.1 | 91.4548 | -2
[11 empty] | 163.15 | 165.15 | 91.4548 | 163.15 | 165.15 | 91.4566 | 163.15 | 165.15 | 91.4548 | -2
[11 empty] | 163.25 | 165.25 | 91.4548 | 163.25 | 165.25 | 91.4566 | 163.25 | 165.25 | 91.4548 | -2
[11 empty] | 163.3 | 165.3 | 91.4548 | 163.3 | 165.3 | 91.4566 | 163.3 | 165.3 | 91.4548 | -2
[11 empty] | 163.4 | 165.4 | 91.4548 | 163.4 | 165.4 | 91.4566 | 163.4 | 165.4 | 91.4548 | -2
[11 empty] | 163.45 | 165.45 | 91.4548 | 163.45 | 165.45 | 91.4566 | 163.45 | 165.45 | 91.4548 | -2
[11 empty] | 163.55 | 165.55 | 91.4548 | 163.55 | 165.55 | 91.4566 | 163.55 | 165.55 | 91.4548 | -2
[11 empty] | 163.6 | 165.6 | 91.4548 | 163.6 | 165.6 | 91.4566 | 163.6 | 165.6 | 91.4548 | -2
[11 empty] | 163.7 | 165.7 | 91.4548 | 163.7 | 165.7 | 91.4566 | 163.7 | 165.7 | 91.4548 | -2
[11 empty] | 163.75 | 165.75 | 91.4548 | 163.75 | 165.75 | 91.4566 | 163.75 | 165.75 | 91.4548 | -2
[11 empty] | 163.85 | 165.85 | 91.4548 | 163.85 | 165.85 | 91.4566 | 163.85 | 165.85 | 91.4548 | -2
[11 empty] | 163.9 | 165.9 | 91.4548 | 163.9 | 165.9 | 91.4566 | 163.9 | 165.9 | 91.4548 | -2
[11 empty] | 164 | 166 | 91.4548 | 164 | 166 | 91.4566 | 164 | 166 | 91.4548 | -2
[11 empty] | 164.05 | 166.05 | 91.4548 | 164.05 | 166.05 | 91.4566 | 164.05 | 166.05 | 91.4548 | -2
[11 empty] | 164.15 | 166.15 | 91.4548 | 164.15 | 166.15 | 91.4566 | 164.15 | 166.15 | 91.4548 | -2
[11 empty] | 164.2 | 166.2 | 91.4548 | 164.2 | 166.2 | 91.4566 | 164.2 | 166.2 | 91.4548 | -2
[11 empty] | 164.3 | 166.3 | 91.4548 | 164.3 | 166.3 | 91.4566 | 164.3 | 166.3 | 91.4548 | -2
[11 empty] | 164.35 | 166.35 | 91.4548 | 164.35 | 166.35 | 91.4566 | 164.35 | 166.35 | 91.4548 | -2
[11 empty] | 164.45 | 166.45 | 91.4548 | 164.45 | 166.45 | 91.4566 | 164.45 | 166.45 | 91.4548 | -2
[11 empty] | 164.5 | 166.5 | 91.4548 | 164.5 | 166.5 | 91.4566 | 164.5 | 166.5 | 91.4548 | -2
[11 empty] | 164.6 | 166.6 | 91.4548 | 164.6 | 166.6 | 91.4566 | 164.6 | 166.6 | 91.4548 | -2
[11 empty] | 164.65 | 166.65 | 91.4548 | 164.65 | 166.65 | 91.4566 | 164.65 | 166.65 | 91.4548 | -2
[11 empty] | 164.75 | 166.75 | 91.4548 | 164.75 | 166.75 | 91.4566 | 164.75 | 166.75 | 91.4548 | -2
[11 empty] | 164.8 | 166.8 | 91.4548 | 164.8 | 166.8 | 91.4566 | 164.8 | 166.8 | 91.4548 | -2
[11 empty] | 164.9 | 166.9 | 91.4548 | 164.9 | 166.9 | 91.4566 | 164.9 | 166.9 | 91.4548 | -2
[11 empty] | 164.95 | 166.95 | 91.4548 | 164.95 | 166.95 | 91.4566 | 164.95 | 166.95 | 91.4548 | -2
[11 empty] | 165.05 | 167.05 | 91.4548 | 165.05 | 167.05 | 91.4566 | 165.05 | 167.05 | 91.4548 | -2
[11 empty] | 165.1 | 167.1 | 91.4548 | 165.1 | 167.1 | 91.4566 | 165.1 | 167.1 | 91.4548 | -2
[11 empty] | 165.2 | 167.2 | 91.4548 | 165.2 | 167.2 | 91.4566 | 165.2 | 167.2 | 91.4548 | -2
[11 empty] | 165.25 | 167.25 | 91.4548 | 165.25 | 167.25 | 91.4566 | 165.25 | 167.25 | 91.4548 | -2
[11 empty] | 165.35 | 167.35 | 91.4548 | 165.35 | 167.35 | 91.4566 | 165.35 | 167.35 | 91.4548 | -2
[11 empty] | 165.4 | 167.4 | 91.4548 | 165.4 | 167.4 | 91.4566 | 165.4 | 167.4 | 91.4548 | -2
[11 empty] | 165.5 | 167.5 | 91.4548 | 165.5 | 167.5 | 91.4566 | 165.5 | 167.5 | 91.4548 | -2
[11 empty] | 165.55 | 167.55 | 91.4548 | 165.55 | 167.55 | 91.4566 | 165.55 | 167.55 | 91.4548 | -2
[11 empty] | 165.65 | 167.65 | 91.4548 | 165.65 | 167.65 | 91.4566 | 165.65 | 167.65 | 91.4548 | -2
[11 empty] | 165.7 | 167.7 | 91.4548 | 165.7 | 167.7 | 91.4566 | 165.7 | 167.7 | 91.4548 | -2
[11 empty] | 165.8 | 167.8 | 91.4548 | 165.8 | 167.8 | 91.4566 | 165.8 | 167.8 | 91.4548 | -2
[11 empty] | 165.85 | 167.85 | 91.4548 | 165.85 | 167.85 | 91.4566 | 165.85 | 167.85 | 91.4548 | -2
[11 empty] | 165.95 | 167.95 | 91.4548 | 165.95 | 167.95 | 91.4566 | 165.95 | 167.95 | 91.4548 | -2
[11 empty] | 166 | 168 | 91.4548 | 166 | 168 | 91.4566 | 166 | 168 | 91.4548 | -2
[11 empty] | 166.1 | 168.1 | 91.4548 | 166.1 | 168.1 | 91.4566 | 166.1 | 168.1 | 91.4548 | -2
[11 empty] | 166.15 | 168.15 | 91.4548 | 166.15 | 168.15 | 91.4566 | 166.15 | 168.15 | 91.4548 | -2
[11 empty] | 166.25 | 168.25 | 91.4548 | 166.25 | 168.25 | 91.4566 | 166.25 | 168.25 | 91.4548 | -2
[11 empty] | 166.3 | 168.3 | 91.4548 | 166.3 | 168.3 | 91.4566 | 166.3 | 168.3 | 91.4548 | -2
[11 empty] | 166.4 | 168.4 | 91.4548 | 166.4 | 168.4 | 91.4566 | 166.4 | 168.4 | 91.4548 | -2
[11 empty] | 166.45 | 168.45 | 91.4548 | 166.45 | 168.45 | 91.4566 | 166.45 | 168.45 | 91.4548 | -2
[11 empty] | 166.55 | 168.55 | 91.4548 | 166.55 | 168.55 | 91.4566 | 166.55 | 168.55 | 91.4548 | -2
[11 empty] | 166.6 | 168.6 | 91.4548 | 166.6 | 168.6 | 91.4566 | 166.6 | 168.6 | 91.4548 | -2
[11 empty] | 166.7 | 168.7 | 91.4548 | 166.7 | 168.7 | 91.4566 | 166.7 | 168.7 | 91.4548 | -2
[11 empty] | 166.75 | 168.75 | 91.4548 | 166.75 | 168.75 | 91.4566 | 166.75 | 168.75 | 91.4548 | -2
[11 empty] | 166.85 | 168.85 | 91.4548 | 166.85 | 168.85 | 91.4566 | 166.85 | 168.85 | 91.4548 | -2
[11 empty] | 166.9 | 168.9 | 91.4548 | 166.9 | 168.9 | 91.4566 | 166.9 | 168.9 | 91.4548 | -2
[11 empty] | 167 | 169 | 91.4548 | 167 | 169 | 91.4566 | 167 | 169 | 91.4548 | -2
[11 empty] | 167.05 | 169.05 | 91.4548 | 167.05 | 169.05 | 91.4566 | 167.05 | 169.05 | 91.4548 | -2
[11 empty] | 167.15 | 169.15 | 91.4548 | 167.15 | 169.15 | 91.4566 | 167.15 | 169.15 | 91.4548 | -2
[11 empty] | 167.2 | 169.2 | 91.4548 | 167.2 | 169.2 | 91.4566 | 167.2 | 169.2 | 91.4548 | -2
[11 empty] | 167.3 | 169.3 | 91.4548 | 167.3 | 169.3 | 91.4566 | 167.3 | 169.3 | 91.4548 | -2
[11 empty] | 167.35 | 169.35 | 91.4548 | 167.35 | 169.35 | 91.4566 | 167.35 | 169.35 | 91.4548 | -2
[11 empty] | 167.45 | 169.45 | 91.4548 | 167.45 | 169.45 | 91.4566 | 167.45 | 169.45 | 91.4548 | -2
[11 empty] | 167.5 | 169.5 | 91.4548 | 167.5 | 169.5 | 91.4566 | 167.5 | 169.5 | 91.4548 | -2
[11 empty] | 167.6 | 169.6 | 91.4548 | 167.6 | 169.6 | 91.4566 | 167.6 | 169.6 | 91.4548 | -2
[11 empty] | 167.65 | 169.65 | 91.4548 | 167.65 | 169.65 | 91.4566 | 167.65 | 169.65 | 91.4548 | -2
[11 empty] | 167.75 | 169.75 | 91.4548 | 167.75 | 169.75 | 91.4566 | 167.75 | 169.75 | 91.4548 | -2
[11 empty] | 167.8 | 169.8 | 91.4548 | 167.8 | 169.8 | 91.4566 | 167.8 | 169.8 | 91.4548 | -2
[11 empty] | 167.9 | 169.9 | 91.4548 | 167.9 | 169.9 | 91.4566 | 167.9 | 169.9 | 91.4548 | -2
[11 empty] | 167.95 | 169.95 | 91.4548 | 167.95 | 169.95 | 91.4566 | 167.95 | 169.95 | 91.4548 | -2
[11 empty] | 168.05 | 170.05 | 91.4548 | 168.05 | 170.05 | 91.4566 | 168.05 | 170.05 | 91.4548 | -2
[11 empty] | 168.1 | 170.1 | 91.4548 | 168.1 | 170.1 | 91.4566 | 168.1 | 170.1 | 91.4548 | -2
[11 empty] | 168.2 | 170.2 | 91.4548 | 168.2 | 170.2 | 91.4566 | 168.2 | 170.2 | 91.4548 | -2
[11 empty] | 168.25 | 170.25 | 91.4548 | 168.25 | 170.25 | 91.4566 | 168.25 | 170.25 | 91.4548 | -2
[11 empty] | 168.35 | 170.35 | 91.4548 | 168.35 | 170.35 | 91.4566 | 168.35 | 170.35 | 91.4548 | -2
[11 empty] | 168.4 | 170.4 | 91.4548 | 168.4 | 170.4 | 91.4566 | 168.4 | 170.4 | 91.4548 | -2
[11 empty] | 168.5 | 170.5 | 91.4548 | 168.5 | 170.5 | 91.4566 | 168.5 | 170.5 | 91.4548 | -2
[11 empty] | 168.55 | 170.55 | 91.4548 | 168.55 | 170.55 | 91.4566 | 168.55 | 170.55 | 91.4548 | -2
[11 empty] | 168.65 | 170.65 | 91.4548 | 168.65 | 170.65 | 91.4566 | 168.65 | 170.65 | 91.4548 | -2
[11 empty] | 168.7 | 170.7 | 91.4548 | 168.7 | 170.7 | 91.4566 | 168.7 | 170.7 | 91.4548 | -2
[11 empty] | 168.8 | 170.8 | 91.4548 | 168.8 | 170.8 | 91.4566 | 168.8 | 170.8 | 91.4548 | -2
[11 empty] | 168.85 | 170.85 | 91.4548 | 168.85 | 170.85 | 91.4566 | 168.85 | 170.85 | 91.4548 | -2
[11 empty] | 168.95 | 170.95 | 91.4548 | 168.95 | 170.95 | 91.4566 | 168.95 | 170.95 | 91.4548 | -2
[11 empty] | 169 | 171 | 91.4548 | 169 | 171 | 91.4566 | 169 | 171 | 91.4548 | -2
[11 empty] | 169.1 | 171.1 | 91.4548 | 169.1 | 171.1 | 91.4566 | 169.1 | 171.1 | 91.4548 | -2
[11 empty] | 169.15 | 171.15 | 91.4548 | 169.15 | 171.15 | 91.4566 | 169.15 | 171.15 | 91.4548 | -2
[11 empty] | 169.25 | 171.25 | 91.4548 | 169.25 | 171.25 | 91.4566 | 169.25 | 171.25 | 91.4548 | -2
[11 empty] | 169.3 | 171.3 | 91.4548 | 169.3 | 171.3 | 91.4566 | 169.3 | 171.3 | 91.4548 | -2
[11 empty] | 169.4 | 171.4 | 91.4548 | 169.4 | 171.4 | 91.4566 | 169.4 | 171.4 | 91.4548 | -2
[11 empty] | 169.45 | 171.45 | 91.4548 | 169.45 | 171.45 | 91.4566 | 169.45 | 171.45 | 91.4548 | -2
[11 empty] | 169.55 | 171.55 | 91.4548 | 169.55 | 171.55 | 91.4566 | 169.55 | 171.55 | 91.4548 | -2
[11 empty] | 169.6 | 171.6 | 91.4548 | 169.6 | 171.6 | 91.4566 | 169.6 | 171.6 | 91.4548 | -2
[11 empty] | 169.7 | 171.7 | 91.4548 | 169.7 | 171.7 | 91.4566 | 169.7 | 171.7 | 91.4548 | -2
[11 empty] | 169.75 | 171.75 | 91.4548 | 169.75 | 171.75 | 91.4566 | 169.75 | 171.75 | 91.4548 | -2
[11 empty] | 169.85 | 171.85 | 91.4548 | 169.85 | 171.85 | 91.4566 | 169.85 | 171.85 | 91.4548 | -2
[11 empty] | 169.9 | 171.9 | 91.4548 | 169.9 | 171.9 | 91.4566 | 169.9 | 171.9 | 91.4548 | -2
[11 empty] | 170 | 172 | 91.4548 | 170 | 172 | 91.4566 | 170 | 172 | 91.4548 | -2
[11 empty] | 170.05 | 172.05 | 91.4548 | 170.05 | 172.05 | 91.4566 | 170.05 | 172.05 | 91.4548 | -2
[11 empty] | 170.15 | 172.15 | 91.4548 | 170.15 | 172.15 | 91.4566 | 170.15 | 172.15 | 91.4548 | -2
[11 empty] | 170.2 | 172.2 | 91.4548 | 170.2 | 172.2 | 91.4566 | 170.2 | 172.2 | 91.4548 | -2
[11 empty] | 170.3 | 172.3 | 91.4548 | 170.3 | 172.3 | 91.4566 | 170.3 | 172.3 | 91.4548 | -2
[11 empty] | 170.35 | 172.35 | 91.4548 | 170.35 | 172.35 | 91.4566 | 170.35 | 172.35 | 91.4548 | -2
[11 empty] | 170.45 | 172.45 | 91.4548 | 170.45 | 172.45 | 91.4566 | 170.45 | 172.45 | 91.4548 | -2
[11 empty] | 170.5 | 172.5 | 91.4548 | 170.5 | 172.5 | 91.4566 | 170.5 | 172.5 | 91.4548 | -2
[11 empty] | 170.6 | 172.6 | 91.4548 | 170.6 | 172.6 | 91.4566 | 170.6 | 172.6 | 91.4548 | -2
[11 empty] | 170.65 | 172.65 | 91.4548 | 170.65 | 172.65 | 91.4566 | 170.65 | 172.65 | 91.4548 | -2
[11 empty] | 170.75 | 172.75 | 91.4548 | 170.75 | 172.75 | 91.4566 | 170.75 | 172.75 | 91.4548 | -2
[11 empty] | 170.8 | 172.8 | 91.4548 | 170.8 | 172.8 | 91.4566 | 170.8 | 172.8 | 91.4548 | -2
[11 empty] | 170.9 | 172.9 | 91.4548 | 170.9 | 172.9 | 91.4566 | 170.9 | 172.9 | 91.4548 | -2
[11 empty] | 170.95 | 172.95 | 91.4548 | 170.95 | 172.95 | 91.4566 | 170.95 | 172.95 | 91.4548 | -2
[11 empty] | 171.05 | 173.05 | 91.4548 | 171.05 | 173.05 | 91.4566 | 171.05 | 173.05 | 91.4548 | -2
[11 empty] | 171.1 | 173.1 | 91.4548 | 171.1 | 173.1 | 91.4566 | 171.1 | 173.1 | 91.4548 | -2
[11 empty] | 171.2 | 173.2 | 91.4548 | 171.2 | 173.2 | 91.4566 | 171.2 | 173.2 | 91.4548 | -2
[11 empty] | 171.25 | 173.25 | 91.4548 | 171.25 | 173.25 | 91.4566 | 171.25 | 173.25 | 91.4548 | -2
[11 empty] | 171.35 | 173.35 | 91.4548 | 171.35 | 173.35 | 91.4566 | 171.35 | 173.35 | 91.4548 | -2
[11 empty] | 171.4 | 173.4 | 91.4548 | 171.4 | 173.4 | 91.4566 | 171.4 | 173.4 | 91.4548 | -2
[11 empty] | 171.5 | 173.5 | 91.4548 | 171.5 | 173.5 | 91.4566 | 171.5 | 173.5 | 91.4548 | -2
[11 empty] | 171.55 | 173.55 | 91.4548 | 171.55 | 173.55 | 91.4566 | 171.55 | 173.55 | 91.4548 | -2
[11 empty] | 171.65 | 173.65 | 91.4548 | 171.65 | 173.65 | 91.4566 | 171.65 | 173.65 | 91.4548 | -2
[11 empty] | 171.7 | 173.7 | 91.4548 | 171.7 | 173.7 | 91.4566 | 171.7 | 173.7 | 91.4548 | -2
[11 empty] | 171.8 | 173.8 | 91.4548 | 171.8 | 173.8 | 91.4566 | 171.8 | 173.8 | 91.4548 | -2
[11 empty] | 171.85 | 173.85 | 91.4548 | 171.85 | 173.85 | 91.4566 | 171.85 | 173.85 | 91.4548 | -2
[11 empty] | 171.95 | 173.95 | 91.4548 | 171.95 | 173.95 | 91.4566 | 171.95 | 173.95 | 91.4548 | -2
[11 empty] | 172 | 174 | 91.4548 | 172 | 174 | 91.4566 | 172 | 174 | 91.4548 | -2
[11 empty] | 172.1 | 174.1 | 91.4548 | 172.1 | 174.1 | 91.4566 | 172.1 | 174.1 | 91.4548 | -2
[11 empty] | 172.15 | 174.15 | 91.4548 | 172.15 | 174.15 | 91.4566 | 172.15 | 174.15 | 91.4548 | -2
[11 empty] | 172.25 | 174.25 | 91.4548 | 172.25 | 174.25 | 91.4566 | 172.25 | 174.25 | 91.4548 | -2
[11 empty] | 172.3 | 174.3 | 91.4548 | 172.3 | 174.3 | 91.4566 | 172.3 | 174.3 | 91.4548 | -2
[11 empty] | 172.4 | 174.4 | 91.4548 | 172.4 | 174.4 | 91.4566 | 172.4 | 174.4 | 91.4548 | -2
[11 empty] | 172.45 | 174.45 | 91.4548 | 172.45 | 174.45 | 91.4566 | 172.45 | 174.45 | 91.4548 | -2
[11 empty] | 172.55 | 174.55 | 91.4548 | 172.55 | 174.55 | 91.4566 | 172.55 | 174.55 | 91.4548 | -2
[11 empty] | 172.6 | 174.6 | 91.4548 | 172.6 | 174.6 | 91.4566 | 172.6 | 174.6 | 91.4548 | -2
[11 empty] | 172.7 | 174.7 | 91.4548 | 172.7 | 174.7 | 91.4566 | 172.7 | 174.7 | 91.4548 | -2
[11 empty] | 172.75 | 174.75 | 91.4548 | 172.75 | 174.75 | 91.4566 | 172.75 | 174.75 | 91.4548 | -2
[11 empty] | 172.85 | 174.85 | 91.4548 | 172.85 | 174.85 | 91.4566 | 172.85 | 174.85 | 91.4548 | -2
[11 empty] | 172.9 | 174.9 | 91.4548 | 172.9 | 174.9 | 91.4566 | 172.9 | 174.9 | 91.4548 | -2
[11 empty] | 173 | 175 | 91.4548 | 173 | 175 | 91.4566 | 173 | 175 | 91.4548 | -2
[11 empty] | 173.05 | 175.05 | 91.4548 | 173.05 | 175.05 | 91.4566 | 173.05 | 175.05 | 91.4548 | -2
[11 empty] | 173.15 | 175.15 | 91.4548 | 173.15 | 175.15 | 91.4566 | 173.15 | 175.15 | 91.4548 | -2
[11 empty] | 173.2 | 175.2 | 91.4548 | 173.2 | 175.2 | 91.4566 | 173.2 | 175.2 | 91.4548 | -2
[11 empty] | 173.3 | 175.3 | 91.4548 | 173.3 | 175.3 | 91.4566 | 173.3 | 175.3 | 91.4548 | -2
[11 empty] | 173.35 | 175.35 | 91.4548 | 173.35 | 175.35 | 91.4566 | 173.35 | 175.35 | 91.4548 | -2
[11 empty] | 173.45 | 175.45 | 91.4548 | 173.45 | 175.45 | 91.4566 | 173.45 | 175.45 | 91.4548 | -2
[11 empty] | 173.5 | 175.5 | 91.4548 | 173.5 | 175.5 | 91.4566 | 173.5 | 175.5 | 91.4548 | -2
[11 empty] | 173.6 | 175.6 | 91.4548 | 173.6 | 175.6 | 91.4566 | 173.6 | 175.6 | 91.4548 | -2
[11 empty] | 173.65 | 175.65 | 91.4548 | 173.65 | 175.65 | 91.4566 | 173.65 | 175.65 | 91.4548 | -2
[11 empty] | 173.75 | 175.75 | 91.4548 | 173.75 | 175.75 | 91.4566 | 173.75 | 175.75 | 91.4548 | -2
[11 empty] | 173.8 | 175.8 | 91.4548 | 173.8 | 175.8 | 91.4566 | 173.8 | 175.8 | 91.4548 | -2
[11 empty] | 173.9 | 175.9 | 91.4548 | 173.9 | 175.9 | 91.4566 | 173.9 | 175.9 | 91.4548 | -2
[11 empty] | 173.95 | 175.95 | 91.4548 | 173.95 | 175.95 | 91.4566 | 173.95 | 175.95 | 91.4548 | -2
[11 empty] | 174.05 | 176.05 | 91.4548 | 174.05 | 176.05 | 91.4566 | 174.05 | 176.05 | 91.4548 | -2
[11 empty] | 174.1 | 176.1 | 91.4548 | 174.1 | 176.1 | 91.4566 | 174.1 | 176.1 | 91.4548 | -2
[11 empty] | 174.2 | 176.2 | 91.4548 | 174.2 | 176.2 | 91.4566 | 174.2 | 176.2 | 91.4548 | -2
[11 empty] | 174.25 | 176.25 | 91.4548 | 174.25 | 176.25 | 91.4566 | 174.25 | 176.25 | 91.4548 | -2
[11 empty] | 174.35 | 176.35 | 91.4548 | 174.35 | 176.35 | 91.4566 | 174.35 | 176.35 | 91.4548 | -2
[11 empty] | 174.4 | 176.4 | 91.4548 | 174.4 | 176.4 | 91.4566 | 174.4 | 176.4 | 91.4548 | -2
[11 empty] | 174.5 | 176.5 | 91.4548 | 174.5 | 176.5 | 91.4566 | 174.5 | 176.5 | 91.4548 | -2
[11 empty] | 174.55 | 176.55 | 91.4548 | 174.55 | 176.55 | 91.4566 | 174.55 | 176.55 | 91.4548 | -2
[11 empty] | 174.65 | 176.65 | 91.4548 | 174.65 | 176.65 | 91.4566 | 174.65 | 176.65 | 91.4548 | -2
[11 empty] | 174.7 | 176.7 | 91.4548 | 174.7 | 176.7 | 91.4566 | 174.7 | 176.7 | 91.4548 | -2
[11 empty] | 174.8 | 176.8 | 91.4548 | 174.8 | 176.8 | 91.4566 | 174.8 | 176.8 | 91.4548 | -2
[11 empty] | 174.85 | 176.85 | 91.4548 | 174.85 | 176.85 | 91.4566 | 174.85 | 176.85 | 91.4548 | -2
[11 empty] | 174.95 | 176.95 | 91.4548 | 174.95 | 176.95 | 91.4566 | 174.95 | 176.95 | 91.4548 | -2
[11 empty] | 175 | 177 | 91.4548 | 175 | 177 | 91.4566 | 175 | 177 | 91.4548 | -2
[11 empty] | 175.1 | 177.1 | 91.4548 | 175.1 | 177.1 | 91.4566 | 175.1 | 177.1 | 91.4548 | -2
[11 empty] | 175.15 | 177.15 | 91.4548 | 175.15 | 177.15 | 91.4566 | 175.15 | 177.15 | 91.4548 | -2
[11 empty] | 175.25 | 177.25 | 91.4548 | 175.25 | 177.25 | 91.4566 | 175.25 | 177.25 | 91.4548 | -2
[11 empty] | 175.3 | 177.3 | 91.4548 | 175.3 | 177.3 | 91.4566 | 175.3 | 177.3 | 91.4548 | -2
[11 empty] | 175.4 | 177.4 | 91.4548 | 175.4 | 177.4 | 91.4566 | 175.4 | 177.4 | 91.4548 | -2
[11 empty] | 175.45 | 177.45 | 91.4548 | 175.45 | 177.45 | 91.4566 | 175.45 | 177.45 | 91.4548 | -2
[11 empty] | 175.55 | 177.55 | 91.4548 | 175.55 | 177.55 | 91.4566 | 175.55 | 177.55 | 91.4548 | -2
[11 empty] | 175.6 | 177.6 | 91.4548 | 175.6 | 177.6 | 91.4566 | 175.6 | 177.6 | 91.4548 | -2
[11 empty] | 175.7 | 177.7 | 91.4548 | 175.7 | 177.7 | 91.4566 | 175.7 | 177.7 | 91.4548 | -2
[11 empty] | 175.75 | 177.75 | 91.4548 | 175.75 | 177.75 | 91.4566 | 175.75 | 177.75 | 91.4548 | -2
[11 empty] | 175.85 | 177.85 | 91.4548 | 175.85 | 177.85 | 91.4566 | 175.85 | 177.85 | 91.4548 | -2
[11 empty] | 175.9 | 177.9 | 91.4548 | 175.9 | 177.9 | 91.4566 | 175.9 | 177.9 | 91.4548 | -2
[11 empty] | 176 | 178 | 91.4548 | 176 | 178 | 91.4566 | 176 | 178 | 91.4548 | -2
[11 empty] | 176.05 | 178.05 | 91.4548 | 176.05 | 178.05 | 91.4566 | 176.05 | 178.05 | 91.4548 | -2
[11 empty] | 176.15 | 178.15 | 91.4548 | 176.15 | 178.15 | 91.4566 | 176.15 | 178.15 | 91.4548 | -2
[11 empty] | 176.2 | 178.2 | 91.4548 | 176.2 | 178.2 | 91.4566 | 176.2 | 178.2 | 91.4548 | -2
[11 empty] | 176.3 | 178.3 | 91.4548 | 176.3 | 178.3 | 91.4566 | 176.3 | 178.3 | 91.4548 | -2
[11 empty] | 176.35 | 178.35 | 91.4548 | 176.35 | 178.35 | 91.4566 | 176.35 | 178.35 | 91.4548 | -2
[11 empty] | 176.45 | 178.45 | 91.4548 | 176.45 | 178.45 | 91.4566 | 176.45 | 178.45 | 91.4548 | -2
[11 empty] | 176.5 | 178.5 | 91.4548 | 176.5 | 178.5 | 91.4566 | 176.5 | 178.5 | 91.4548 | -2
[11 empty] | 176.6 | 178.6 | 91.4548 | 176.6 | 178.6 | 91.4566 | 176.6 | 178.6 | 91.4548 | -2
[11 empty] | 176.65 | 178.65 | 91.4548 | 176.65 | 178.65 | 91.4566 | 176.65 | 178.65 | 91.4548 | -2
[11 empty] | 176.75 | 178.75 | 91.4548 | 176.75 | 178.75 | 91.4566 | 176.75 | 178.75 | 91.4548 | -2
[11 empty] | 176.8 | 178.8 | 91.4548 | 176.8 | 178.8 | 91.4566 | 176.8 | 178.8 | 91.4548 | -2
[11 empty] | 176.9 | 178.9 | 91.4548 | 176.9 | 178.9 | 91.4566 | 176.9 | 178.9 | 91.4548 | -2
[11 empty] | 176.95 | 178.95 | 91.4548 | 176.95 | 178.95 | 91.4566 | 176.95 | 178.95 | 91.4548 | -2
[11 empty] | 177.05 | 179.05 | 91.4548 | 177.05 | 179.05 | 91.4566 | 177.05 | 179.05 | 91.4548 | -2
[11 empty] | 177.1 | 179.1 | 91.4548 | 177.1 | 179.1 | 91.4566 | 177.1 | 179.1 | 91.4548 | -2
[11 empty] | 177.2 | 179.2 | 91.4548 | 177.2 | 179.2 | 91.4566 | 177.2 | 179.2 | 91.4548 | -2
[11 empty] | 177.25 | 179.25 | 91.4548 | 177.25 | 179.25 | 91.4566 | 177.25 | 179.25 | 91.4548 | -2
[11 empty] | 177.35 | 179.35 | 91.4548 | 177.35 | 179.35 | 91.4566 | 177.35 | 179.35 | 91.4548 | -2
[11 empty] | 177.4 | 179.4 | 91.4548 | 177.4 | 179.4 | 91.4566 | 177.4 | 179.4 | 91.4548 | -2
[11 empty] | 177.5 | 179.5 | 91.4548 | 177.5 | 179.5 | 91.4566 | 177.5 | 179.5 | 91.4548 | -2
[11 empty] | 177.55 | 179.55 | 91.4548 | 177.55 | 179.55 | 91.4566 | 177.55 | 179.55 | 91.4548 | -2
[11 empty] | 177.65 | 179.65 | 91.4548 | 177.65 | 179.65 | 91.4566 | 177.65 | 179.65 | 91.4548 | -2
[11 empty] | 177.7 | 179.7 | 91.4548 | 177.7 | 179.7 | 91.4566 | 177.7 | 179.7 | 91.4548 | -2
[11 empty] | 177.8 | 179.8 | 91.4548 | 177.8 | 179.8 | 91.4566 | 177.8 | 179.8 | 91.4548 | -2
[11 empty] | 177.85 | 179.85 | 91.4548 | 177.85 | 179.85 | 91.4566 | 177.85 | 179.85 | 91.4548 | -2
[11 empty] | 177.95 | 179.95 | 91.4548 | 177.95 | 179.95 | 91.4566 | 177.95 | 179.95 | 91.4548 | -2
[11 empty] | 178 | 180 | 91.4548 | 178 | 180 | 91.4566 | 178 | 180 | 91.4548 | -2
[11 empty] | 178.1 | 180.1 | 91.4548 | 178.1 | 180.1 | 91.4566 | 178.1 | 180.1 | 91.4548 | -2
[11 empty] | 178.15 | 180.15 | 91.4548 | 178.15 | 180.15 | 91.4566 | 178.15 | 180.15 | 91.4548 | -2
[11 empty] | 178.25 | 180.25 | 91.4548 | 178.25 | 180.25 | 91.4566 | 178.25 | 180.25 | 91.4548 | -2
[11 empty] | 178.3 | 180.3 | 91.4548 | 178.3 | 180.3 | 91.4566 | 178.3 | 180.3 | 91.4548 | -2
[11 empty] | 178.4 | 180.4 | 91.4548 | 178.4 | 180.4 | 91.4566 | 178.4 | 180.4 | 91.4548 | -2
[11 empty] | 178.45 | 180.45 | 91.4548 | 178.45 | 180.45 | 91.4566 | 178.45 | 180.45 | 91.4548 | -2
[11 empty] | 178.55 | 180.55 | 91.4548 | 178.55 | 180.55 | 91.4566 | 178.55 | 180.55 | 91.4548 | -2
[11 empty] | 178.6 | 180.6 | 91.4548 | 178.6 | 180.6 | 91.4566 | 178.6 | 180.6 | 91.4548 | -2
[11 empty] | 178.7 | 180.7 | 91.4548 | 178.7 | 180.7 | 91.4566 | 178.7 | 180.7 | 91.4548 | -2
[11 empty] | 178.75 | 180.75 | 91.4548 | 178.75 | 180.75 | 91.4566 | 178.75 | 180.75 | 91.4548 | -2
[11 empty] | 178.85 | 180.85 | 91.4548 | 178.85 | 180.85 | 91.4566 | 178.85 | 180.85 | 91.4548 | -2
[11 empty] | 178.9 | 180.9 | 91.4548 | 178.9 | 180.9 | 91.4566 | 178.9 | 180.9 | 91.4548 | -2
[11 empty] | 179 | 181 | 91.4548 | 179 | 181 | 91.4566 | 179 | 181 | 91.4548 | -2
[11 empty] | 179.05 | 181.05 | 91.4548 | 179.05 | 181.05 | 91.4566 | 179.05 | 181.05 | 91.4548 | -2
[11 empty] | 179.15 | 181.15 | 91.4548 | 179.15 | 181.15 | 91.4566 | 179.15 | 181.15 | 91.4548 | -2
[11 empty] | 179.2 | 181.2 | 91.4548 | 179.2 | 181.2 | 91.4566 | 179.2 | 181.2 | 91.4548 | -2
[11 empty] | 179.3 | 181.3 | 91.4548 | 179.3 | 181.3 | 91.4566 | 179.3 | 181.3 | 91.4548 | -2
[11 empty] | 179.35 | 181.35 | 91.4548 | 179.35 | 181.35 | 91.4566 | 179.35 | 181.35 | 91.4548 | -2
[11 empty] | 179.45 | 181.45 | 91.4548 | 179.45 | 181.45 | 91.4566 | 179.45 | 181.45 | 91.4548 | -2
[11 empty] | 179.5 | 181.5 | 91.4548 | 179.5 | 181.5 | 91.4566 | 179.5 | 181.5 | 91.4548 | -2
[11 empty] | 179.6 | 181.6 | 91.4548 | 179.6 | 181.6 | 91.4566 | 179.6 | 181.6 | 91.4548 | -2
[11 empty] | 179.65 | 181.65 | 91.4548 | 179.65 | 181.65 | 91.4566 | 179.65 | 181.65 | 91.4548 | -2
[11 empty] | 179.75 | 181.75 | 91.4548 | 179.75 | 181.75 | 91.4566 | 179.75 | 181.75 | 91.4548 | -2
[11 empty] | 179.8 | 181.8 | 91.4548 | 179.8 | 181.8 | 91.4566 | 179.8 | 181.8 | 91.4548 | -2
[11 empty] | 179.9 | 181.9 | 91.4548 | 179.9 | 181.9 | 91.4566 | 179.9 | 181.9 | 91.4548 | -2
[11 empty] | 179.95 | 181.95 | 91.4548 | 179.95 | 181.95 | 91.4566 | 179.95 | 181.95 | 91.4548 | -2
[11 empty] | 180.05 | 182.05 | 91.4548 | 180.05 | 182.05 | 91.4566 | 180.05 | 182.05 | 91.4548 | -2
[11 empty] | 180.1 | 182.1 | 91.4548 | 180.1 | 182.1 | 91.4566 | 180.1 | 182.1 | 91.4548 | -2
[11 empty] | 180.2 | 182.2 | 91.4548 | 180.2 | 182.2 | 91.4566 | 180.2 | 182.2 | 91.4548 | -2
[11 empty] | 180.25 | 182.25 | 91.4548 | 180.25 | 182.25 | 91.4566 | 180.25 | 182.25 | 91.4548 | -2
[11 empty] | 180.35 | 182.35 | 91.4548 | 180.35 | 182.35 | 91.4566 | 180.35 | 182.35 | 91.4548 | -2
[11 empty] | 180.4 | 182.4 | 91.4548 | 180.4 | 182.4 | 91.4566 | 180.4 | 182.4 | 91.4548 | -2
[11 empty] | 180.5 | 182.5 | 91.4548 | 180.5 | 182.5 | 91.4566 | 180.5 | 182.5 | 91.4548 | -2
[11 empty] | 180.55 | 182.55 | 91.4548 | 180.55 | 182.55 | 91.4566 | 180.55 | 182.55 | 91.4548 | -2
[11 empty] | 180.65 | 182.65 | 91.4548 | 180.65 | 182.65 | 91.4566 | 180.65 | 182.65 | 91.4548 | -2
[11 empty] | 180.7 | 182.7 | 91.4548 | 180.7 | 182.7 | 91.4566 | 180.7 | 182.7 | 91.4548 | -2
[11 empty] | 180.8 | 182.8 | 91.4548 | 180.8 | 182.8 | 91.4566 | 180.8 | 182.8 | 91.4548 | -2
[11 empty] | 180.85 | 182.85 | 91.4548 | 180.85 | 182.85 | 91.4566 | 180.85 | 182.85 | 91.4548 | -2
[11 empty] | 180.95 | 182.95 | 91.4548 | 180.95 | 182.95 | 91.4566 | 180.95 | 182.95 | 91.4548 | -2
[11 empty] | 181 | 183 | 91.4548 | 181 | 183 | 91.4566 | 181 | 183 | 91.4548 | -2
[11 empty] | 181.1 | 183.1 | 91.4548 | 181.1 | 183.1 | 91.4566 | 181.1 | 183.1 | 91.4548 | -2
[11 empty] | 181.15 | 183.15 | 91.4548 | 181.15 | 183.15 | 91.4566 | 181.15 | 183.15 | 91.4548 | -2
[11 empty] | 181.25 | 183.25 | 91.4548 | 181.25 | 183.25 | 91.4566 | 181.25 | 183.25 | 91.4548 | -2
[11 empty] | 181.3 | 183.3 | 91.4548 | 181.3 | 183.3 | 91.4566 | 181.3 | 183.3 | 91.4548 | -2
[11 empty] | 181.4 | 183.4 | 91.4548 | 181.4 | 183.4 | 91.4566 | 181.4 | 183.4 | 91.4548 | -2
[11 empty] | 181.45 | 183.45 | 91.4548 | 181.45 | 183.45 | 91.4566 | 181.45 | 183.45 | 91.4548 | -2
[11 empty] | 181.55 | 183.55 | 91.4548 | 181.55 | 183.55 | 91.4566 | 181.55 | 183.55 | 91.4548 | -2
[11 empty] | 181.6 | 183.6 | 91.4548 | 181.6 | 183.6 | 91.4566 | 181.6 | 183.6 | 91.4548 | -2
[11 empty] | 181.7 | 183.7 | 91.4548 | 181.7 | 183.7 | 91.4566 | 181.7 | 183.7 | 91.4548 | -2
[11 empty] | 181.75 | 183.75 | 91.4548 | 181.75 | 183.75 | 91.4566 | 181.75 | 183.75 | 91.4548 | -2
[11 empty] | 181.85 | 183.85 | 91.4548 | 181.85 | 183.85 | 91.4566 | 181.85 | 183.85 | 91.4548 | -2
[11 empty] | 181.9 | 183.9 | 91.4548 | 181.9 | 183.9 | 91.4566 | 181.9 | 183.9 | 91.4548 | -2
[11 empty] | 182 | 184 | 91.4548 | 182 | 184 | 91.4566 | 182 | 184 | 91.4548 | -2
[11 empty] | 182.05 | 184.05 | 91.4548 | 182.05 | 184.05 | 91.4566 | 182.05 | 184.05 | 91.4548 | -2
[11 empty] | 182.15 | 184.15 | 91.4548 | 182.15 | 184.15 | 91.4566 | 182.15 | 184.15 | 91.4548 | -2
[11 empty] | 182.2 | 184.2 | 91.4548 | 182.2 | 184.2 | 91.4566 | 182.2 | 184.2 | 91.4548 | -2
[11 empty] | 182.3 | 184.3 | 91.4548 | 182.3 | 184.3 | 91.4566 | 182.3 | 184.3 | 91.4548 | -2
[11 empty] | 182.35 | 184.35 | 91.4548 | 182.35 | 184.35 | 91.4566 | 182.35 | 184.35 | 91.4548 | -2
[11 empty] | 182.45 | 184.45 | 91.4548 | 182.45 | 184.45 | 91.4566 | 182.45 | 184.45 | 91.4548 | -2
[11 empty] | 182.5 | 184.5 | 91.4548 | 182.5 | 184.5 | 91.4566 | 182.5 | 184.5 | 91.4548 | -2
[11 empty] | 182.5 | 184.5 | 91.4548 | 182.5 | 184.5 | 91.4566 | 182.5 | 184.5 | 91.4548 | -2
[11 empty] | 182.6 | 184.6 | 91.4548 | 182.6 | 184.6 | 91.4566 | 182.6 | 184.6 | 91.4548 | -2
[11 empty] | 182.65 | 184.65 | 91.4548 | 182.65 | 184.65 | 91.4566 | 182.65 | 184.65 | 91.4548 | -2
[11 empty] | 182.75 | 184.75 | 91.4548 | 182.75 | 184.75 | 91.4566 | 182.75 | 184.75 | 91.4548 | -2
[11 empty] | 182.8 | 184.8 | 91.4548 | 182.8 | 184.8 | 91.4566 | 182.8 | 184.8 | 91.4548 | -2
[11 empty] | 182.9 | 184.9 | 91.4548 | 182.9 | 184.9 | 91.4566 | 182.9 | 184.9 | 91.4548 | -2
[11 empty] | 182.95 | 184.95 | 91.4548 | 182.95 | 184.95 | 91.4566 | 182.95 | 184.95 | 91.4548 | -2
[11 empty] | 183.05 | 185.05 | 91.4548 | 183.05 | 185.05 | 91.4566 | 183.05 | 185.05 | 91.4548 | -2
[11 empty] | 183.1 | 185.1 | 91.4548 | 183.1 | 185.1 | 91.4566 | 183.1 | 185.1 | 91.4548 | -2
[11 empty] | 183.2 | 185.2 | 91.4548 | 183.2 | 185.2 | 91.4566 | 183.2 | 185.2 | 91.4548 | -2
[11 empty] | 183.25 | 185.25 | 91.4548 | 183.25 | 185.25 | 91.4566 | 183.25 | 185.25 | 91.4548 | -2
[11 empty] | 183.35 | 185.35 | 91.4548 | 183.35 | 185.35 | 91.4566 | 183.35 | 185.35 | 91.4548 | -2
[11 empty] | 183.4 | 185.4 | 91.4548 | 183.4 | 185.4 | 91.4566 | 183.4 | 185.4 | 91.4548 | -2
[11 empty] | 183.5 | 185.5 | 91.4548 | 183.5 | 185.5 | 91.4566 | 183.5 | 185.5 | 91.4548 | -2
[11 empty] | 183.55 | 185.55 | 91.4548 | 183.55 | 185.55 | 91.4566 | 183.55 | 185.55 | 91.4548 | -2
[11 empty] | 183.65 | 185.65 | 91.4548 | 183.65 | 185.65 | 91.4566 | 183.65 | 185.65 | 91.4548 | -2
[11 empty] | 183.7 | 185.7 | 91.4548 | 183.7 | 185.7 | 91.4566 | 183.7 | 185.7 | 91.4548 | -2
[11 empty] | 183.8 | 185.8 | 91.4548 | 183.8 | 185.8 | 91.4566 | 183.8 | 185.8 | 91.4548 | -2
[11 empty] | 183.85 | 185.85 | 91.4548 | 183.85 | 185.85 | 91.4566 | 183.85 | 185.85 | 91.4548 | -2
[11 empty] | 183.95 | 185.95 | 91.4548 | 183.95 | 185.95 | 91.4566 | 183.95 | 185.95 | 91.4548 | -2
[11 empty] | 184 | 186 | 91.4548 | 184 | 186 | 91.4566 | 184 | 186 | 91.4548 | -2
[11 empty] | 184.1 | 186.1 | 91.4548 | 184.1 | 186.1 | 91.4566 | 184.1 | 186.1 | 91.4548 | -2
[11 empty] | 184.15 | 186.15 | 91.4548 | 184.15 | 186.15 | 91.4566 | 184.15 | 186.15 | 91.4548 | -2
[11 empty] | 184.25 | 186.25 | 91.4548 | 184.25 | 186.25 | 91.4566 | 184.25 | 186.25 | 91.4548 | -2
[11 empty] | 184.3 | 186.3 | 91.4548 | 184.3 | 186.3 | 91.4566 | 184.3 | 186.3 | 91.4548 | -2
[11 empty] | 184.4 | 186.4 | 91.4548 | 184.4 | 186.4 | 91.4566 | 184.4 | 186.4 | 91.4548 | -2
[11 empty] | 184.45 | 186.45 | 91.4548 | 184.45 | 186.45 | 91.4566 | 184.45 | 186.45 | 91.4548 | -2
[11 empty] | 184.55 | 186.55 | 91.4548 | 184.55 | 186.55 | 91.4566 | 184.55 | 186.55 | 91.4548 | -2
[11 empty] | 184.6 | 186.6 | 91.4548 | 184.6 | 186.6 | 91.4566 | 184.6 | 186.6 | 91.4548 | -2
[11 empty] | 184.7 | 186.7 | 91.4548 | 184.7 | 186.7 | 91.4566 | 184.7 | 186.7 | 91.4548 | -2
[11 empty] | 184.75 | 186.75 | 91.4548 | 184.75 | 186.75 | 91.4566 | 184.75 | 186.75 | 91.4548 | -2
[11 empty] | 184.85 | 186.85 | 91.4548 | 184.85 | 186.85 | 91.4566 | 184.85 | 186.85 | 91.4548 | -2
[11 empty] | 184.9 | 186.9 | 91.4548 | 184.9 | 186.9 | 91.4566 | 184.9 | 186.9 | 91.4548 | -2
[11 empty] | 185 | 187 | 91.4548 | 185 | 187 | 91.4566 | 185 | 187 | 91.4548 | -2
[11 empty] | 185.05 | 187.05 | 91.4548 | 185.05 | 187.05 | 91.4566 | 185.05 | 187.05 | 91.4548 | -2
[11 empty] | 185.15 | 187.15 | 91.4548 | 185.15 | 187.15 | 91.4566 | 185.15 | 187.15 | 91.4548 | -2
[11 empty] | 185.2 | 187.2 | 91.4548 | 185.2 | 187.2 | 91.4566 | 185.2 | 187.2 | 91.4548 | -2
[11 empty] | 185.3 | 187.3 | 91.4548 | 185.3 | 187.3 | 91.4566 | 185.3 | 187.3 | 91.4548 | -2
[11 empty] | 185.35 | 187.35 | 91.4548 | 185.35 | 187.35 | 91.4566 | 185.35 | 187.35 | 91.4548 | -2
[11 empty] | 185.45 | 187.45 | 91.4548 | 185.45 | 187.45 | 91.4566 | 185.45 | 187.45 | 91.4548 | -2
[11 empty] | 185.5 | 187.5 | 91.4548 | 185.5 | 187.5 | 91.4566 | 185.5 | 187.5 | 91.4548 | -2
[11 empty] | 185.6 | 187.6 | 91.4548 | 185.6 | 187.6 | 91.4566 | 185.6 | 187.6 | 91.4548 | -2
[11 empty] | 185.65 | 187.65 | 91.4548 | 185.65 | 187.65 | 91.4566 | 185.65 | 187.65 | 91.4548 | -2
[11 empty] | 185.75 | 187.75 | 91.4548 | 185.75 | 187.75 | 91.4566 | 185.75 | 187.75 | 91.4548 | -2
[11 empty] | 185.8 | 187.8 | 91.4548 | 185.8 | 187.8 | 91.4566 | 185.8 | 187.8 | 91.4548 | -2
[11 empty] | 185.9 | 187.9 | 91.4548 | 185.9 | 187.9 | 91.4566 | 185.9 | 187.9 | 91.4548 | -2
[11 empty] | 185.95 | 187.95 | 91.4548 | 185.95 | 187.95 | 91.4566 | 185.95 | 187.95 | 91.4548 | -2
[11 empty] | 186.05 | 188.05 | 91.4548 | 186.05 | 188.05 | 91.4566 | 186.05 | 188.05 | 91.4548 | -2
[11 empty] | 186.1 | 188.1 | 91.4548 | 186.1 | 188.1 | 91.4566 | 186.1 | 188.1 | 91.4548 | -2
[11 empty] | 186.2 | 188.2 | 91.4548 | 186.2 | 188.2 | 91.4566 | 186.2 | 188.2 | 91.4548 | -2
[11 empty] | 186.25 | 188.25 | 91.4548 | 186.25 | 188.25 | 91.4566 | 186.25 | 188.25 | 91.4548 | -2
[11 empty] | 186.35 | 188.35 | 91.4548 | 186.35 | 188.35 | 91.4566 | 186.35 | 188.35 | 91.4548 | -2
[11 empty] | 186.4 | 188.4 | 91.4548 | 186.4 | 188.4 | 91.4566 | 186.4 | 188.4 | 91.4548 | -2
[11 empty] | 186.5 | 188.5 | 91.4548 | 186.5 | 188.5 | 91.4566 | 186.5 | 188.5 | 91.4548 | -2
[11 empty] | 186.55 | 188.55 | 91.4548 | 186.55 | 188.55 | 91.4566 | 186.55 | 188.55 | 91.4548 | -2
[11 empty] | 186.65 | 188.65 | 91.4548 | 186.65 | 188.65 | 91.4566 | 186.65 | 188.65 | 91.4548 | -2
[11 empty] | 186.7 | 188.7 | 91.4548 | 186.7 | 188.7 | 91.4566 | 186.7 | 188.7 | 91.4548 | -2
[11 empty] | 186.8 | 188.8 | 91.4548 | 186.8 | 188.8 | 91.4566 | 186.8 | 188.8 | 91.4548 | -2
[11 empty] | 186.85 | 188.85 | 91.4548 | 186.85 | 188.85 | 91.4566 | 186.85 | 188.85 | 91.4548 | -2
[11 empty] | 186.95 | 188.95 | 91.4548 | 186.95 | 188.95 | 91.4566 | 186.95 | 188.95 | 91.4548 | -2
[11 empty] | 187 | 189 | 91.4548 | 187 | 189 | 91.4566 | 187 | 189 | 91.4548 | -2
[11 empty] | 187.1 | 189.1 | 91.4548 | 187.1 | 189.1 | 91.4566 | 187.1 | 189.1 | 91.4548 | -2
[11 empty] | 187.15 | 189.15 | 91.4548 | 187.15 | 189.15 | 91.4566 | 187.15 | 189.15 | 91.4548 | -2
[11 empty] | 187.25 | 189.25 | 91.4548 | 187.25 | 189.25 | 91.4566 | 187.25 | 189.25 | 91.4548 | -2
[11 empty] | 187.3 | 189.3 | 91.4548 | 187.3 | 189.3 | 91.4566 | 187.3 | 189.3 | 91.4548 | -2
[11 empty] | 187.4 | 189.4 | 91.4548 | 187.4 | 189.4 | 91.4566 | 187.4 | 189.4 | 91.4548 | -2
[11 empty] | 187.45 | 189.45 | 91.4548 | 187.45 | 189.45 | 91.4566 | 187.45 | 189.45 | 91.4548 | -2
[11 empty] | 187.55 | 189.55 | 91.4548 | 187.55 | 189.55 | 91.4566 | 187.55 | 189.55 | 91.4548 | -2
[11 empty] | 187.6 | 189.6 | 91.4548 | 187.6 | 189.6 | 91.4566 | 187.6 | 189.6 | 91.4548 | -2
[11 empty] | 187.7 | 189.7 | 91.4548 | 187.7 | 189.7 | 91.4566 | 187.7 | 189.7 | 91.4548 | -2
[11 empty] | 187.75 | 189.75 | 91.4548 | 187.75 | 189.75 | 91.4566 | 187.75 | 189.75 | 91.4548 | -2
[11 empty] | 187.85 | 189.85 | 91.4548 | 187.85 | 189.85 | 91.4566 | 187.85 | 189.85 | 91.4548 | -2
[11 empty] | 187.9 | 189.9 | 91.4548 | 187.9 | 189.9 | 91.4566 | 187.9 | 189.9 | 91.4548 | -2
[11 empty] | 188 | 190 | 91.4548 | 188 | 190 | 91.4566 | 188 | 190 | 91.4548 | -2
[11 empty] | 188.05 | 190.05 | 91.4548 | 188.05 | 190.05 | 91.4566 | 188.05 | 190.05 | 91.4548 | -2
[11 empty] | 188.15 | 190.15 | 91.4548 | 188.15 | 190.15 | 91.4566 | 188.15 | 190.15 | 91.4548 | -2
[11 empty] | 188.2 | 190.2 | 91.4548 | 188.2 | 190.2 | 91.4566 | 188.2 | 190.2 | 91.4548 | -2
[11 empty] | 188.3 | 190.3 | 91.4548 | 188.3 | 190.3 | 91.4566 | 188.3 | 190.3 | 91.4548 | -2
[11 empty] | 188.35 | 190.35 | 91.4548 | 188.35 | 190.35 | 91.4566 | 188.35 | 190.35 | 91.4548 | -2
[11 empty] | 188.45 | 190.45 | 91.4548 | 188.45 | 190.45 | 91.4566 | 188.45 | 190.45 | 91.4548 | -2
[11 empty] | 188.5 | 190.5 | 91.4548 | 188.5 | 190.5 | 91.4566 | 188.5 | 190.5 | 91.4548 | -2
[11 empty] | 188.6 | 190.6 | 91.4548 | 188.6 | 190.6 | 91.4566 | 188.6 | 190.6 | 91.4548 | -2
[11 empty] | 188.65 | 190.65 | 91.4548 | 188.65 | 190.65 | 91.4566 | 188.65 | 190.65 | 91.4548 | -2
[11 empty] | 188.75 | 190.75 | 91.4548 | 188.75 | 190.75 | 91.4566 | 188.75 | 190.75 | 91.4548 | -2
[11 empty] | 188.8 | 190.8 | 91.4548 | 188.8 | 190.8 | 91.4566 | 188.8 | 190.8 | 91.4548 | -2
[11 empty] | 188.9 | 190.9 | 91.4548 | 188.9 | 190.9 | 91.4566 | 188.9 | 190.9 | 91.4548 | -2
[11 empty] | 188.95 | 190.95 | 91.4548 | 188.95 | 190.95 | 91.4566 | 188.95 | 190.95 | 91.4548 | -2
[11 empty] | 189.05 | 191.05 | 91.4548 | 189.05 | 191.05 | 91.4566 | 189.05 | 191.05 | 91.4548 | -2
[11 empty] | 189.1 | 191.1 | 91.4548 | 189.1 | 191.1 | 91.4566 | 189.1 | 191.1 | 91.4548 | -2
[11 empty] | 189.2 | 191.2 | 91.4548 | 189.2 | 191.2 | 91.4566 | 189.2 | 191.2 | 91.4548 | -2
[11 empty] | 189.25 | 191.25 | 91.4548 | 189.25 | 191.25 | 91.4566 | 189.25 | 191.25 | 91.4548 | -2
[11 empty] | 189.35 | 191.35 | 91.4548 | 189.35 | 191.35 | 91.4566 | 189.35 | 191.35 | 91.4548 | -2
[11 empty] | 189.4 | 191.4 | 91.4548 | 189.4 | 191.4 | 91.4566 | 189.4 | 191.4 | 91.4548 | -2
[11 empty] | 189.5 | 191.5 | 91.4548 | 189.5 | 191.5 | 91.4566 | 189.5 | 191.5 | 91.4548 | -2
[11 empty] | 189.55 | 191.55 | 91.4548 | 189.55 | 191.55 | 91.4566 | 189.55 | 191.55 | 91.4548 | -2
[11 empty] | 189.65 | 191.65 | 91.4548 | 189.65 | 191.65 | 91.4566 | 189.65 | 191.65 | 91.4548 | -2
[11 empty] | 189.7 | 191.7 | 91.4548 | 189.7 | 191.7 | 91.4566 | 189.7 | 191.7 | 91.4548 | -2
[11 empty] | 189.8 | 191.8 | 91.4548 | 189.8 | 191.8 | 91.4566 | 189.8 | 191.8 | 91.4548 | -2
[11 empty] | 189.85 | 191.85 | 91.4548 | 189.85 | 191.85 | 91.4566 | 189.85 | 191.85 | 91.4548 | -2
[11 empty] | 189.95 | 191.95 | 91.4548 | 189.95 | 191.95 | 91.4566 | 189.95 | 191.95 | 91.4548 | -2
[11 empty] | 190 | 192 | 91.4548 | 190 | 192 | 91.4566 | 190 | 192 | 91.4548 | -2
[11 empty] | 190.1 | 192.1 | 91.4548 | 190.1 | 192.1 | 91.4566 | 190.1 | 192.1 | 91.4548 | -2
[11 empty] | 190.15 | 192.15 | 91.4548 | 190.15 | 192.15 | 91.4566 | 190.15 | 192.15 | 91.4548 | -2
[11 empty] | 190.25 | 192.25 | 91.4548 | 190.25 | 192.25 | 91.4566 | 190.25 | 192.25 | 91.4548 | -2
[11 empty] | 190.3 | 192.3 | 91.4548 | 190.3 | 192.3 | 91.4566 | 190.3 | 192.3 | 91.4548 | -2
[11 empty] | 190.4 | 192.4 | 91.4548 | 190.4 | 192.4 | 91.4566 | 190.4 | 192.4 | 91.4548 | -2
[11 empty] | 190.45 | 192.45 | 91.4548 | 190.45 | 192.45 | 91.4566 | 190.45 | 192.45 | 91.4548 | -2
[11 empty] | 190.45 | 192.45 | 91.4548 | 190.45 | 192.45 | 91.4566 | 190.45 | 192.45 | 91.4548 | -2
[11 empty] | 190.6 | 192.6 | 91.4548 | 190.6 | 192.6 | 91.4566 | 190.6 | 192.6 | 91.4548 | -2
[11 empty] | 190.65 | 192.65 | 91.4548 | 190.65 | 192.65 | 91.4566 | 190.65 | 192.65 | 91.4548 | -2
[11 empty] | 190.8 | 192.8 | 91.4548 | 190.8 | 192.8 | 91.4566 | 190.8 | 192.8 | 91.4548 | -2
[11 empty] | 190.85 | 192.85 | 91.4548 | 190.85 | 192.85 | 91.4566 | 190.85 | 192.85 | 91.4548 | -2
[11 empty] | 191 | 193 | 91.4548 | 191 | 193 | 91.4566 | 191 | 193 | 91.4548 | -2
[11 empty] | 191.05 | 193.05 | 91.4548 | 191.05 | 193.05 | 91.4566 | 191.05 | 193.05 | 91.4548 | -2
[11 empty] | 191.2 | 193.2 | 91.4548 | 191.2 | 193.2 | 91.4566 | 191.2 | 193.2 | 91.4548 | -2
[11 empty] | 191.25 | 193.25 | 91.4548 | 191.25 | 193.25 | 91.4566 | 191.25 | 193.25 | 91.4548 | -2
[11 empty] | 191.4 | 193.4 | 91.4548 | 191.4 | 193.4 | 91.4566 | 191.4 | 193.4 | 91.4548 | -2
[11 empty] | 191.45 | 193.45 | 91.4548 | 191.45 | 193.45 | 91.4566 | 191.45 | 193.45 | 91.4548 | -2
[11 empty] | 191.6 | 193.6 | 91.4548 | 191.6 | 193.6 | 91.4566 | 191.6 | 193.6 | 91.4548 | -2
[11 empty] | 191.65 | 193.65 | 91.4548 | 191.65 | 193.65 | 91.4566 | 191.65 | 193.65 | 91.4548 | -2
[11 empty] | 191.8 | 193.8 | 91.4548 | 191.8 | 193.8 | 91.4566 | 191.8 | 193.8 | 91.4548 | -2
[11 empty] | 191.85 | 193.85 | 91.4548 | 191.85 | 193.85 | 91.4566 | 191.85 | 193.85 | 91.4548 | -2
[11 empty] | 192 | 194 | 91.4548 | 192 | 194 | 91.4566 | 192 | 194 | 91.4548 | -2
[11 empty] | 192.05 | 194.05 | 91.4548 | 192.05 | 194.05 | 91.4566 | 192.05 | 194.05 | 91.4548 | -2
[11 empty] | 192.2 | 194.2 | 91.4548 | 192.2 | 194.2 | 91.4566 | 192.2 | 194.2 | 91.4548 | -2
[11 empty] | 192.25 | 194.25 | 91.4548 | 192.25 | 194.25 | 91.4566 | 192.25 | 194.25 | 91.4548 | -2
[11 empty] | 192.4 | 194.4 | 91.4548 | 192.4 | 194.4 | 91.4566 | 192.4 | 194.4 | 91.4548 | -2
[11 empty] | 192.45 | 194.45 | 91.4548 | 192.45 | 194.45 | 91.4566 | 192.45 | 194.45 | 91.4548 | -2
[11 empty] | 192.6 | 194.6 | 91.4548 | 192.6 | 194.6 | 91.4566 | 192.6 | 194.6 | 91.4548 | -2
[11 empty] | 192.65 | 194.65 | 91.4548 | 192.65 | 194.65 | 91.4566 | 192.65 | 194.65 | 91.4548 | -2
[11 empty] | 192.8 | 194.8 | 91.4548 | 192.8 | 194.8 | 91.4566 | 192.8 | 194.8 | 91.4548 | -2
[11 empty] | 192.85 | 194.85 | 91.4548 | 192.85 | 194.85 | 91.4566 | 192.85 | 194.85 | 91.4548 | -2
[11 empty] | 193 | 195 | 91.4548 | 193 | 195 | 91.4566 | 193 | 195 | 91.4548 | -2
[11 empty] | 193 | 195 | 91.4548 | 193 | 195 | 91.4566 | 193 | 195 | 91.4548 | -2
[11 empty] | 193 | 195 | 91.4548 | 193 | 195 | 91.4566 | 193 | 195 | 91.4548 | -2
[11 empty] | 193 | 195 | 91.4548 | 193 | 195 | 91.4566 | 193 | 195 | 91.4548 | -2
[11 empty] | 193 | 195 | 91.4548 | 193 | 195 | 91.4566 | 193 | 195 | 91.4548 | -2
Note on D16: izmjenjen uvjet obzirom da nakon djelomičnog zatvaranja (t>tr) još uvijek postoji izlazni protok i izlazne brzine
Note on J16: izmjenjen uvjet obzirom da nema potpunog zatvaranja THETA (t) je stalno =(hi -h0) + FI (t)